## Quantitativo
Item | Descrição | Unid. | Quantidade | R$ |  | JWA
R$ Unitário
|  |  |  | Unitário | Total | Material | Mão-de-obra
1. | SERVIÇOS TÉCNICO-PROFISSIONAIS
1. 1 | ESTUDOS E PROJETOS
1. 1. 1 | PROJETO EXECUTIVO
1. 1. 1. 1 | DE ARQUITETURA E ELEMENTOS URBANÍSTICOS | VB | 1 |  |  |  | 135000
1. 1. 1. 2 | DE INSTALAÇÕES HIDRÁULICAS E SANITÁRIAS | VB | 1 |  |  |  | 80000
1. 1. 1. 3 | DE INSTALAÇÕES ELÉTRICAS E ELETRÔNICAS | VB | 1 |  |  |  | 95000
1. 1. 1. 3. 1 | PROJETO DE SONORIZAÇÃO | UN | 1 |  |  |  | 35000
1. 1. 1. 3. 2 | PROJETO DE ILUMINAÇÃO | VB | 1 |  |  |  | 42000
1. 1. 1. 3. 3 | PROJETO DE SISTEMA DE PROTEÇÃO CONTRA DESCARGAS ATMOSFÉRICAS | VB | 1 |  |  |  | 40000
1. 1. 1. 3. 4 | PROJETO DE REDE LÓGICA | VB | 1 |  |  |  | 40000
1. 1. 1. 3. 5 | PROJETO DE SISTEMA DE RELÓGIO SINCRONIZADO | VB | 1 |  |  |  | 35000
1. 1. 1. 3. 6 | PROJETO DE CIRCUITO FECHADO DE TELEVISÃO | VB | 1 |  |  |  | 40000
1. 1. 1. 3. 7 | PROJETO DE SUPERVISÃO COMANDO E GERENCIAMENTO PREDIAL | VB | 1 |  |  |  | 45000
1. 1. 1. 3. 8 | PROJETO DE SISTEMA DE ENERGIA SOLAR | VB | 1 |  |  |  | 45000
1. 1. 1. 4 | DE INSTALAÇÕES MECÂNICAS E DE UTILIDADES | VB | 1 |  |  |  | 80000
1. 1. 1. 5 | DE INSTALAÇÕES DE PREVENÇÃO E DE COMBATE A INCÊNDIO | VB | 1 |  |  |  | 45000
1. 1. 1. 6 | DE SERVIÇOS PRELIMINARES - DEMOLIÇÃO/CANTEIRO | VB | 1 |  |  |  | 30000
1. 1. 1. 7 | DE IMPERMEABILIZAÇÃO | VB | 1 |  |  |  | 30000
1. 1. 1. 8 | DE ESTRUTURA METÁLICA | VB | 1 |  |  |  | 80000
1. 2 | PERÍCIAS E VISTORIAS
1. 2. 1 | AVALIAÇÃO ESTRUTURAL COM ELABORAÇÃO DE LAUDOS | VB | 1 |  |  |  | 145000
TOTAL ITEM: 1 | [5 empty] | JWA
2. | SERVIÇOS PRELIMINARES
2. 1 | CANTEIRO DE OBRAS
2. 1. 1 | LIGAÇÕES PROVISÓRIAS
2. 1. 1. 1 | ÁGUA | VB | 1 |  |  |  | 145344
2. 1. 1. 2 | ENERGIA ELÉTRICA | VB | 1 |  |  |  | 149230
2. 1. 1. 3 | GÁS | VB | 1 |  |  |  | 36560
2. 1. 1. 4 | TELEFONE | VB | 1 |  |  |  | 72000
2. 1. 1. 5 | ESGOTO | VB | 1 |  |  |  | 86000
2. 1. 2 | PROTEÇÃO E SINALIZAÇÃO
2. 1. 2. 1 | TAPUME DE CHAPA DE MADEIRA COMPENSADA (6MM) - PINTURA A CAL- APROVEITAMENTO 2 X | M2 | 558.8 |  |  | 32.55 | 33.9
2. 1. 2. 2 | PLACA DE OBRA EM CHAPA DE ACO GALVANIZADO | M2 | 8 |  |  | 420 | 95
2. 1. 2. 3 | TELA PARA PROTECAO DE FACHADA EM POLIETILENO | M2 | 10400 |  |  | 5.55 | 14.6
2. 1. 3 | CONSTRUÇÕES PROVISÓRIAS
2. 1. 3. 1 | ESCRITÓRIO | M2 | 25 |  |  | 188.2 | 145.15
2. 1. 3. 2 | DEPOSITOS | M2 | 60 |  |  | 178.45 | 132.2
2. 1. 3. 3 | REFEITÓRIOS | M2 | 110 |  |  | 188.2 | 145.15
2. 1. 3. 4 | SANITÁRIOS | M2 | 20 |  |  | 267.15 | 182.6
2. 2 | DEMOLIÇÃO
2. 2. 1 | DEMOLIÇÃO CONVENCIONAL
2. 2. 1. 1 | ESTRUTURAS DE CONCRETO
2. 2. 1. 1. 1 | DEMOLICAO DE CONCRETO SIMPLES | M3 | 500 |  |  |  | 188.3
2. 2. 1. 1. 2 | DEMOLICAO MANUAL CONCRETO ARMADO (PILAR / VIGA / LAJE) - INLCLUINDO EMPILHAÇÃO LATERAL NO CANTEIRO | M3 | 296.56 |  |  |  | 262.1
2. 2. 1. 2 | ESTRUTURA METÁLICA | M2 | 430.7 |  |  |  | 54.8
2. 2. 1. 3 | VEDAÇÕES
2. 2. 1. 3. 1 | DEMOLIÇÃO DE PAREDE DE GESSO ACARTONADO | M2 | 234.09 |  |  |  | 22.35
2. 2. 1. 3. 2 | DEMOLICAO DE ALVENARIA DE ELEMENTOS CERAMICOS VAZADOS | M3 | 917.66 |  |  |  | 67.35
2. 2. 1. 3. 3 | REMOÇÃO DE BRISES | M2 | 1882 |  |  |  | 19.2
2. 2. 1. 3. 4 | REMOCAO DE ESQUADRIA METALICA COM OU SEM REAPROVEITAMENTO | M2 | 7241 |  |  |  | 25.55
2. 2. 1. 4 | PISOS
2. 2. 1. 4. 1 | DEMOLICAO DE PISO DE MARMORE E GRANITO E ARGAMASSA DE ASSENTAMENTO | M2 | 10341.9 |  |  |  | 19.85
2. 2. 1. 4. 2 | DE PISO CERÂMICO | M2 | 4618 |  |  |  | 11.1
2. 2. 1. 4. 3 | DEMOLIÇÃO DE PISO EM GRANILITE | M2 | 116.68 |  |  |  | 13.2
2. 2. 1. 4. 4 | DE TACOS DE MADEIRA (PARQUET) | M2 | 2487.2 |  |  |  | 11.4
2. 2. 1. 4. 5 | RETIRADA DE PISO EM BORRACHA TIPO PLURIGOMA | M2 | 121.7 |  |  |  | 7.9
2. 2. 1. 4. 6 | DEMOLICAO DE CAMADA DE ASSENTAMENTO/CONTRAPISO COM USO DE PONTEIRO, ESPESSURA ATE 4CM | M2 | 4000 |  |  |  | 10.9
2. 2. 1. 4. 7 | RETIRADA DE PISO ELEVADO | M2 | 49.1 |  |  |  | 37.75
2. 2. 1. 5 | COBERTURA
2. 2. 1. 5. 1 | DEMOLICAO DE TELHAS ONDULADAS | M2 | 1269 |  |  |  | 8.6
2. 2. 1. 5. 2 | RETIRADA DE ESTRUTURA DE MADEIRA PONTALETEADA PARA TELHAS ONDULADAS | M2 | 1300 |  |  |  | 16.45
2. 2. 1. 6 | REVESTIMENTO E FORRO
2. 2. 1. 6. 1 | DEMOLICAO DE REVESTIMENTO COM LAMBRIS | M2 | 374.9 |  |  |  | 42
2. 2. 1. 6. 2 | DEMOLICAO DE REVESTIMENTO DE AZULEJO OU CERÂMICO | M2 | 3649.1 |  |  |  | 10.4
2. 2. 1. 7 | PAVIMENTAÇÕES
2. 2. 1. 7. 1 | DEMOLICAO DE PISO DE ALTA RESISTENCIA | M2 | 1147.5 |  |  |  | 17.55
2. 2. 1. 8 | DEMOLIÇÃO DE ESTRUTURA DE MADEIRA | M2 | 500 |  |  |  | 16.45
2. 2. 2 | REMOÇÕES
2. 2. 2. 1 | RETIRADA DE DIVISORIAS EM CHAPAS DE MADEIRA, COM MONTANTES METALICOS | M2 | 8276.8 |  |  |  | 22.9
2. 2. 2. 2 | RETIRADA DE DIVISORIAS PRÉ-MOLDADAS | M2 | 847.12 |  |  |  | 19.2
2. 2. 2. 3 | RETIRADA DE DIVISÓRIA DE GRANITO E MARMORE | M2 | 92 |  |  |  | 19.2
2. 2. 2. 4 | REMOÇÃO DE DIVISORIAS EM CHAPAS OU TABUAS, INCLUSIVE | M2 | 978 |  |  |  | 19.2
2. 2. 2. 5 | RETIRADA DE VIDRO TEMPERADO | M2 | 530 |  |  |  | 18.35
2. 2. 2. 6 | RETIRADA DE BANCADA EM GRANITO | M | 239.17 |  |  |  | 34.7
2. 2. 2. 7 | RETIRADA DE EQUIPAMENTOS E TUBULAÇÃO HIDROSSANITÁRIOS E PLUVIAIS | M2 | 22000 |  |  |  | 120000
2. 2. 2. 8 | RETIRADA DE VASO SANITÁRIO, MICTÓRIO E CHUVEIRO | UN | 287 |  |  |  | 32.1
2. 2. 2. 9 | RETIRADA DE CABEAMENTO ELÉTRICO | M2 | 22000 |  |  |  | 145000
2. 2. 2. 10 | RETIRADA DE ELEVADOR | UN | 5 |  |  |  | 21340
2. 2. 2. 11 | RETIRADA DE PERSIANA | M | 300 |  |  |  | 6.55
2. 2. 2. 12 | RETIRADA DE GRAMA E ARBUSTO | M2 | 425 |  |  |  | 4.55
2. 2. 2. 13 | RETIRADA DE BARRA DE APOIO | VB | 1 |  |  |  | 9450
2. 2. 2. 14 | RETIRADA DE PIA | UN | 145 |  |  |  | 32.1
2. 2. 2. 15 | DE REVESTIMENTO DE PISO DE CARPETE TEXTIL | M2 | 176.53 |  |  |  | 7.9
2. 2. 2. 16 | DE REVESTIMENTO DE PISO VINILICO | M2 | 1355.3 |  |  |  | 8.95
2. 2. 2. 17 | DE EQUIPAMENTOS E ACESSÓRIOS DE AR-CONDICIONADO | VB | 1 |  |  |  | 85000
2. 2. 2. 18 | DE PORTAS | VB | 1 |  |  |  | 19450
2. 2. 2. 19 | DE CENTRAL DE GLP | VB | 1 |  |  |  | 23034
2. 2. 3 | REMOÇÃO E TRANSPORTE DE ENTULHO | M3 | 500 |  |  |  | 82
TOTAL ITEM: 2 | [5 empty] | JWA
3. | ESTRUTURAS
3. 1 | ESTRUTURA METÁLICA (SOBRELOJA) | M2 | 1225 |  |  | 382.2 | 155.05
TOTAL ITEM: 3 | [5 empty] | JWA
4. | ARQUITETURA E ELEMENTOS DE URBANISMO
4. 1 | PAREDES
4. 1. 1 | ALVENARIA EM TIJOLO CERAMICO FURADO 10X20X20CM, 1/2 VEZ, ASSENTADO EMARGAMASSA TRACO 1:4 (CIMENTO E AREIA),E=1CM | M2 | 700 |  |  | 27.55 | 19.7
4. 1. 2 | VEDAÇÃO EM GESSO ACARTONADO PADRÃO (STANDART) E= 9,5CM | M2 | 1250 |  |  | 122 | 15.5
4. 1. 3 | PAREDE DE GESSO ACARTONADO PARA PAREDE INTERNA EM LOCAL MOLHADO (RESISTENTE À ÁGUA). E=16CM | M2 | 1350 |  |  | 188.4 | 17
4. 1. 4 | PAREDE DE GESSO ACARTONADO RESISTENTE AO FOGO E=12CM | M2 | 1035 |  |  | 155.2 | 17
4. 1. 5 | PLACA CIMENTÍCIA | M2 | 320 |  |  | 149.3 | 42.75
4. 2 | ESQUADRIAS E BRISES
4. 2. 1. 1 | BRISES | M2 | 5880 |  |  | 655 | 61
4. 2. 1. 2 | ESQUADRIAS METÁLICAS | VB | 1 |  |  | 5879208.09 | 343791
4. 2. 1. 3 | PORTAS
4. 2. 1. 3. 1 | PORTA DE MADEIRA COMPENSADA LISA PARA PINTURA, 80 X 210 X 3,5CM, INCLUSO ADUELA 2A, ALIZAR 2A E DOBRADIÇA | UN | 90 |  |  | 882 | 98
4. 2. 1. 3. 2 | PORTA DE MADEIRA COMPENSADA LISA PARA PINTURA, 80 X 210 X 3,5CM, INCLUSO ADUELA 2A, ALIZAR 2A E DOBRADIÇA COM CHAPA DE ALUMINIO E BARRAS DE AÇO INOX - PNE | UN | 21 |  |  | 1295 | 135
4. 2. 1. 3. 3 | PORTA DE MADEIRA SANFONADA 275X210CM LISA PARA PINTURA INCLUSO ADUELA 2A, ALIZAR 2A E DOBRADIÇA | UN | 50 |  |  | 4349 | 734
4. 2. 1. 3. 4 | MAÇANETAS | UN | 161 |  |  | 56 | 25
4. 2. 1. 3. 5 | FECHADURA EM AÇO INOX ESCOVADO MAÇANETA TUBULAR | UN | 161 |  |  | 234 | 48
4. 2. 1. 3. 6 | PUXADOR EM AÇO INOX ESCOVADO | UN | 50 |  |  | 82 | 22
4. 2. 1. 3. 7 | PORTÃO DE FERRO DE CORRER 2 X 200 X 350 CM | UN | 50 |  |  | 3745 | 385
4. 2. 1. 3. 8 | PORTA DE FERRO ABRIR TIPO CHAPA LISA 100X210CM, INCLUSO GUARNICOES | un | 2 |  |  | 1945 | 210
4. 3 | VIDROS
4. 3. 1 | ESPELHO CRISTAL ESPESSURA 4MM, COM MOLDURA EM ALUMINIO E COMPENSADO 6MM PLASTIFICADO COLADO | M2 | 180 |  |  | 312.2 | 12.85
4. 3. 2 | VIDRO CRISTAL LAMINADO VERDE, DE 8 MM 3210X2400 E 3210X2200 | M2 | 7639.8 |  |  | 335.5 | 16.9
4. 4 | REVESTIMENTOS
4. 4. 1 | REVESTIMENTO DE PISO
4. 4. 1. 1 | PISO ELEVADO
4. 4. 1. 1. 1 | FORNECIMENTO E INSTALAÇÃO DE PISO ELEVADO H=7CM S/ REVEST. | M2 | 15750 |  |  | 198 | 32
4. 4. 1. 1. 2 | FORNECIMENTO E INSTALAÇÃO DE PISO ELEVADO H=15CM S/ REVEST. | M2 | 1750 |  |  | 243.5 | 36
4. 4. 1. 1. 3 | FORNECIMENTO E INSTALAÇÃO DE PISO ELEVADO H=40CM S/ REVEST. | M2 | 1200 |  |  | 289.4 | 48.1
4. 4. 1. 1. 4 | PISO VINILICO LVT EM RÉGUAS - CLICADO - PADRAO LISO, E=5MM | M2 | 25000 |  |  | 153 | 19
4. 4. 1. 1. 5 | MEIO-FIO DE CONCRETO PRE-MOLDADO 12 X 30 CM, SOBRE BASE DE CONCRETO SIMPLES E REJUNTADO COM ARGAMASSA TRACO 1:3 (CIMENTO E AREIA) | M | 550 |  |  | 52 | 21
4. 4. 1. 1. 6 | PISO (CALCADA) EM CONCRETO 12MPA TRACO 1:3:5 (CIMENTO/AREIA/BRITA) PREPARO MECANICO, ESPESSURA 8CM | M2 | 4700 |  |  | 32 | 25.5
4. 4. 1. 1. 7 | PISO CIMENTADO TRACO 1:3 (CIMENTO E AREIA) ACABAMENTO LISO ESPESSURA 3,5CM, PREPARO MANUAL DA ARGAMASSA | M2 | 1800 |  |  | 14.7 | 16
4. 4. 1. 2 | PISO DE ALTA RESISTÊNCIA
4. 4. 1. 2. 1 | PISO INDUSTRIAL ALTA RESISTENCIA ESPESSURA 8MM, INCLUSO JUNTAS DE DILATACAO PLASTICAS E POLIMENTO MECANIZADO | M2 | 2600 |  |  | 49.3 | 15.5
4. 4. 1. 3 | CONTRAPISO E REGULARIZAÇÃO DE BASE
4. 4. 1. 3. 1 | REGULARIZACAO DE PISO/BASE EM ARGAMASSA TRACO 1:4 (CIMENTO E AREIA), ESPESSURA 5,0CM, PREPARO MANUAL | M2 | 25000 |  |  | 12.8 | 13.3
4. 4. 1. 4 | PARA ACESSIBILIDADE
4. 4. 1. 4. 1 | SINALIZAÇÃO TÁTIL DE ALERTA P/ PISO EM POLIESTER | M | 300 |  |  | 61 | 39.8
4. 4. 1. 4. 2 | SINALIZAÇÃO TÁTIL DE ALERTA P/ PISO EM PVC, PLACAS 25X25 CM | M | 54 |  |  | 61 | 39.8
4. 4. 1. 4. 3 | SINALIZAÇÃO TÁTIL DE ALERTA P/ PISO EXTERNO EM PVC, PLACAS 25X25 CM | M | 57.1 |  |  | 61 | 39.8
4. 4. 1. 4. 4 | SINALIZAÇÃO TÁTIL DIRECIONAL PARA PISO EXTERNO EM PVC, PLACAS DE 25X25 CM. | M | 277.1 |  |  | 61 | 39.8
4. 4. 1. 4. 5 | SINALIZAÇÃO VISUAL DE DEGRAUS EM POLICARBONATO LISO E FOTOLUMINESCENTE. 2 OU 3 CM DE LARGURA X 20 CM DE COMPRIMENTO | UN | 1800 |  |  | 4 | 2.9
4. 4. 2 | REVESTIMENTO DE PAREDES INTERNAS
4. 4. 2. 1 | CHAPISCO TRACO 1:4 (CIMENTO E AREIA GROSSA), ESPESSURA 0,5CM, PREPAROMECANICO DA ARGAMASSA | M2 | 200 |  |  | 2.8 | 2.6
4. 4. 2. 2 | EMBOCO TRACO 1:2:6 (CIMENTO, CAL E AREIA), ESPESSURA 2,0CM, PREPARO MANUAL | M2 | 200 |  |  | 5 | 9.9
4. 4. 2. 3 | EMBOCO TRACO 1:4 (CIMENTO E AREIA), ESPESSURA 2,0CM, | M2 | 200 |  |  | 5 | 9.2
4. 4. 2. 4 | REBOCO ARGAMASSA TRACO 1:2 (CAL E AREIA FINA PENEIRADA), ESPESSURA 0,5CM, PREPARO MANUAL DA ARGAMASSA | M2 | 200 |  |  | 2.5 | 7.2
4. 4. 3 | RECUPERAÇÃO DE REVESTIMENTO CERÂMICO DA FACHADA
4. 4. 3. 1 | RECOMPOSIÇÃO EMBOÇO | M2 | 600 |  |  | 5 | 13
4. 4. 3. 2 | SUBSTITUIÇÃO DE CERÂMICA NO PADRÃO EXISTENTE | M2 | 600 |  |  | 110 | 19.6
4. 4. 3. 3 | LAVAGEM COM PRODUTO QUÍMICO E JATO PRESSURIZADO | M2 | 1460 |  |  | 4.5 | 3.7
4. 4. 3. 4 | RECOMPOSIÇÃO DO REJUNTE | M2 | 1460 |  |  | 0.9 | 7.9
4. 4. 4 | REVESTIMENTO DE FORRO
4. 4. 4. 1 | FORRO MODULADO DE FIBRA MINERAL 625X625 MM, E=19MM | M2 | 14257 |  |  | 75 | 9.8
4. 4. 4. 2 | FORRO DE GESSO ACARTONADO COM ABERTURAS E TABICA | M2 | 1795 |  |  | 52 | 12.2
4. 4. 4. 3 | CORTINEIRO EM GESSO ACARTONADO | M2 | 485 |  |  | 49 | 11
4. 4. 5 | PINTURAS
4. 4. 5. 1 | EMASSAMENTO COM MASSA ACRILICA PARA AMBIENTES INTERNOS/EXTERNOS, DUASDEMAOS | M2 | 8000 |  |  | 2.8 | 6.2
4. 4. 5. 2 | PINTURA LATEX ACRILICA SEMIBRILHO - COR CONCRETO - AMBIENTES EXTERNOS, DUAS DEMAOS | M2 | 2500 |  |  | 4.95 | 13.1
4. 4. 5. 3 | PINTURA EM ESMALTE SINTETICO PARA CORRIMÃO, UTILIZANDO REVOLVER/COMPRESSOR, DUAS DEMAOS, INCLUSO UMA DEMAO FUNDO OXIDO DE FERRO/ZARCAO | M2 | 320 |  |  | 7.6 | 12.9
4. 4. 5. 4 | PINTURA ACRILICA PARA SINALIZAÇÃO HORIZONTAL EM PISO CIMENTADO | UN | 18 |  |  | 450 | 200
4. 4. 5. 5 | PINTURA COM TINTA EPOXI EM PAREDE INTERNA, COM DUAS DEMAOS, INCLUINDO EMASSAMENTO E LIXAMENTO | M2 | 250 |  |  | 28.8 | 23.45
4. 4. 5. 6 | PINTURA LATEX ACRILICA AMBIENTES INTERNOS/EXTERNOS, DUAS DEMAOS | M2 | 12500 |  |  | 4.95 | 13.1
4. 5 | IMPERMEABILIZAÇÕES
4. 5. 1 | PROTECAO MECANICA DE SUPERFICIE COM ARGAMASSA DE CIMENTO E AREIA, TRACO 1:7 CM, E=3 CM | M2 | 1836.54 |  |  | 11 | 13.3
4. 5. 2 | IMPERMEABILIZACAO DE SUPERFICIE COM EMULSAO ASFALTICA COM ELASTOMERO,INCLUSOS PRIMER E VEU DE POLIESTER | M2 | 1836.54 |  |  | 18.7 | 9.45
4. 5. 3 | IMPERMEABILIZACAO DE SUPERFICIE COM ARGAMASSA DE CIMENTO E AREIA, TRACO 1:3, COM ADITIVO IMPERMEABILIZANTE, E=1,5 CM | M2 | 1109 |  |  | 19.45 | 13.3
4. 6 | ACABAMENTOS E ARREMATES
4. 6. 1 | SOLEIRA DE MARMORE BRANCO, LARGURA 15CM, ESPESSURA 3CM, ASSENTADA SOBRE ARGAMASSA TRACO 1:4 (CIMENTO E AREIA) | M | 204 |  |  | 256 | 19
4. 6. 2 | RODAPE EM MADEIRA, ALTURA 10CM, COR BRNCA, FIXADO COM COLA | M | 1000 |  |  | 19 | 9.2
4. 6. 3 | JUNTA DE DILATACAO ELASTICA (PVC) O-220/6 PRESSAO ATE 30 MCA | M | 550 |  |  | 5.2 | 2.55
4. 6. 4 | RUFO PINGADEIRA DE CHAPA DE ACO GALVANIZADO | M | 500 |  |  | 31.1 | 29.15
4. 6. 5 | ARREMATES DE DEGRAUS | VB | 1 |  |  | 8000 | 1200
4. 7 | EQUIPAMENTOS E ACESSÓRIOS
4. 7. 1 | METAIS SANITÁRIOS
4. 7. 1. 1 | DE COZINHA
4. 7. 1. 1. 1 | CUBA EM AÇO INOX 40X50X24 CM C/ VALVULA DE 3.1/2" | UN | 12 |  |  | 623 | 23.3
4. 7. 1. 1. 2 | SIFAO METÁLICO CROMADO 3/4" X 1 1/2" | UN | 12 |  |  | 88 | 13.8
4. 7. 1. 2 | DE LAVATÓRIOS
4. 7. 1. 2. 1 | CUBA DE SOBREPOR RETANGULAR L.830.17 DECA | UN | 129 |  |  | 554 | 25
4. 7. 1. 2. 2 | VÁLVULA DE ESCOAMENTO PARA LAVATÓRIO, CUBA E BIDÊ 1602.C.PLA DECA | UN | 129 |  |  | 123 | 12
4. 7. 1. 2. 3 | SIFAO EM METAL CROMADO 1"X1.1/4" - FORNECIMENTO E | UN | 129 |  |  | 92 | 13.8
4. 7. 1. 2. 4 | LAVATÓRIO DE CANTO SUSPENSO BRANCO 49X49 CM PNE | UN | 21 |  |  | 720 | 45
4. 7. 1. 2. 5 | SIFÃO ARTICULADO PARA LAVATÓRI PNE | UN | 21 |  |  | 54 | 13.8
4. 7. 1. 2. 6 | PORTA OBJETO OU PRATELEIRO EM VIDRO 8MM 15X30CM PNE | UN | 21 |  |  | 78 | 17
4. 7. 1. 2. 7 | CABIDE DE LOUCA BRANCA SIMPLES TIPO GANCHO - FORNECIMENTO E INSTALAÇÃO | UN | 21 |  |  | 8.3 | 13.35
4. 7. 2 | CORRIMÃO E GUARDA-CORPO
4. 7. 2. 1 | CORRIMAO EM TUBO ACO GALVANIZADO 1 1/4" COM | M | 450 |  |  | 139 | 29.2
4. 7. 2. 2 | CORRIMAO EM TUBO ACO GALVANIZADO 2 1/2" COM | M | 400 |  |  | 147 | 29.2
4. 7. 2. 3 | GUARDA-CORPO COM CORRIMAO EM FERRO BARRA CHATA 3/16" | M | 600 |  |  | 489.1 | 39.15
4. 7. 3 | ESCADA DE FERRO
4. 8 | INTERIORES
4. 8. 1 | PAINEIS E DIVISÓRIAS
4. 8. 1. 1 | DIVISÓRIAS SANITÁRIAS COM TRAVAMENTO HORIZONTAL | M2 | 574.55 |  |  | 388.4 | 29.9
4. 8. 1. 2 | BANCADA PARA LAVATÓRIOS DE ROCHA INDUSTRIALIZADA - 240X35X25 CM | UN | 44 |  |  | 1152 | 320
4. 8. 1. 3 | BANCADA PARA COPA DE ROCHA INDUSTRIALIZADA - 670X70X25 CM | UN | 10 |  |  | 5092 | 1423
4. 9 | COMUNICAÇÃO VISUAL
4. 9. 1 | PLACAS DE IDENTIFICAÇÃO
4. 9. 1. 1 | PLACA EM ALUMÍNIO P/ CORRIMÃO EM BRAILE E ESCRITA EM COR CONTRASTANTE, COM FIXAÇÃO REFORÇADA. | UN | 130 |  |  | 112 | 25
4. 9. 1. 2 | PLACA DE IDENTIFICAÇÃO DE PAVIMENTO PARA BATENTES DE ELEVADOR, EM BRAILE E ESCRITA EM COR CONTRASTANTE | UN | 162 |  |  | 112 | 25
4. 9. 1. 3 | PLACA DE IDENTIFICAÇÃO DE PAVIMENTO PARA BATENTES DE PORTA CORTA-FOGO, EM BRAILE E ESCRITA EM COR CONTRASTANTE | UN | 20 |  |  | 112 | 25
4. 9. 1. 4 | PLACA "SAÍDA DE EMERGÊNCIA" ESCRITA EM BRAILE E EM COR CONTRASTANTE. NA PAREDE LATERAL DA PORTA CORTA-FOGO | UN | 20 |  |  | 112 | 25
4. 9. 1. 5 | PLACA "UNISSEX" ESCRITA EM BRAILE E EM COR CONTRASTANTE. NA PAREDE LATERAL DA PORTA DE SANITÁRIO | UN | 21 |  |  | 112 | 25
4. 9. 1. 6 | SINALIZAÇÃO DE ESCADA - PLACA EM BRAILE | UN | 40 |  |  | 112 | 25
4. 9. 1. 7 | PLACA DE PORTA COM PICTOGRAMAS FEMENINO | UN | 21 |  |  | 98 | 25
4. 9. 1. 8 | PLACA DE PORTA COM PICTOGRAMAS MASCULINO | UN | 21 |  |  | 98 | 25
4. 9. 1. 9 | PLACA DE PORTA COM PICTOGRAMAS FEM/MASC ACESSÍVEL | UN | 21 |  |  | 98 | 25
4. 10 | PAISAGISMO
4. 10. 1 | GUARITA EM FIBRA DE VIDRO 200X200X320 CM | UN | 1 |  |  | 3235 | 120
4. 10. 2 | CANCELA ELETRÔNICA - ESTACIONAMENTO SUBSOLO | UN | 2 |  |  | 4956 | 433
4. 10. 3 | EQUIPAMENTOS E SISTEMA DE IRRIGAÇÃO PARA ÁREA DE 500M2 | VB | 1 |  |  | 52450 | 4550
4. 10. 4 | VEGETAÇÃO - PREPARAÇÃO DO SOLO , GRAMAS, ARBORETAS | M2 | 500 |  |  | 21.2 | 6.55
TOTAL ITEM: 4 | [5 empty] | JWA
5. | INSTALAÇÕES HIDRÁULICAS E SANITÁRIAS
5. 1 | ÁGUA FRIA
5. 1. 1 | EQUIPAMENTOS, APARELHOS SANITÁ RIOS E ACESSÓRIOS
5. 1. 1. 1 | BOMBA RECALQUE D'AGUA TRIFASICA 12,5 CV | UN | 2 |  |  | 7234 | 350
5. 1. 1. 2 | BOMBA RECALQUE D'AGUA TRIFASICA 10,0 HP | UN | 4 |  |  | 6102 | 350
5. 1. 1. 3 | CHUVEIRO ELETRICO COMUM CORPO PLASTICO TIPO DUCHA, | UN | 8 |  |  | 72 | 48.2
5. 1. 1. 4 | TORNEIRA CROMADA LONGA 1/2 OU 3/4 DE PAREDE PARA PIA DE COZINHA COM SENSOR ELETRÔNICO, PADRAO ALTO- FORNECIMENTO E INSTALACAO | UN | 10 |  |  | 431.2 | 22.1
5. 1. 1. 5 | TORNEIRA CROMADA 1/2 OU 3/4 DE BANCADA PARA LAVATORIO, PADRAO ALTO COM SENSOR ELETRÔNICO - FORNECIMENTO E INSTALACAO | UN | 147 |  |  | 420 | 22.1
5. 1. 1. 6 | BACIA SANITÁRIA A VÁCUO COM COMANDA DE DESCARGA. CONSUMO DE ÁGUA DE ATÉ 1,2 LITROS POR DESCARGA. | UN | 136 |  |  | 2403 | 32
5. 1. 1. 7 | BACIA SANITÁRIA A VÁCUO COM COMANDA DE DESCARGA (PNE). CONSUMO DE ÁGUA DE ATÉ 1,2 LITROS POR DESCARGA. | UN | 20 |  |  | 2499 | 32
5. 1. 1. 8 | CENTRAL DE ESGOTO A VÁCUO DE 1600 FLUSHES/H | UN | 1 |  |  | 579340 | 22000
5. 1. 1. 9 | MACANETA TIPO ALAVANCA, PADRAO MEDIO, MONTADA COM FERRO DUPLEX EM AÇO E PARAFUSOS M6, BORDAS ARREDONDADAS EM ACABAMENTO CROMO ACETINADO | UN | 21 |  |  | 162 | 25
5. 1. 1. 10 | MAÇANETA PARA PORTAS EM LATÃO CROMO ACETINADO PARA PNE | UN | 21 |  |  | 188 | 25
5. 1. 1. 11 | PUXADOR HORIZONTAL DE 40 CM EM AÇO INOX ESCOVADO 1.1/4" PNE | UN | 21 |  |  | 112 | 22
5. 1. 1. 12 | BARRA DE APOIO HORIZONTAL CURVA NO FORMATO DO LAVATÓRIO EM AÇO INOX DE 1.1/4" (PNE) | UN | 21 |  |  | 227 | 19
5. 1. 1. 13 | BARRA DE APOIO HORIZONTAL 90CM EM AÇO INOX ESCOVADO DE 1.1/4" | UN | 21 |  |  | 145 | 19
5. 1. 1. 14 | DISPERSOR P/ SABONETE CROMADO ACIONAMENTO TEMPORIZADO | UN | 129 |  |  | 123 | 12
5. 1. 1. 15 | SABONETEIRA P/ SABÃO LÍQUIDO COM SENSOR PNE | UN | 21 |  |  | 55 | 12
5. 1. 1. 16 | ACABAMENTO P/ VÁLVULA DESCARGA SENSOR | UN | 21 |  |  | 120 | 12
5. 1. 1. 17 | MICTORIO DE LOUCA BRANCA C/SIFAO INTEGRADO E MED 33X28X53CM FERRAGENSEM METAL CROMADO REGISTRO DE PRESSAO 1416 DE 1/2 E TUBO DE LIGACAO DE1/2 - FORNECIMENTO | UN | 2 |  |  | 255 | 45.5
5. 1. 1. 18 | TANQUE DE ACO INOXIDAVEL | UN | 1 |  |  | 723 | 95
5. 1. 2 | TUBULAÇÕES DE AÇO-CARBONO E DE FERRO MALEÁVEL
5. 1. 2. 1 | ADAPTADOR PVC SOLDAVEL COM FLANGES LIVRES PARA CAIXA D'AGUA 200MMX4 -FORNECIMENTO E INSTALACAO | UN | 2 |  |  | 34 | 12.9
5. 1. 2. 2 | BUCHA DE REDUCAO DE FERRO MALEAVEL GALVANIZADO 3"X2.1/2 | UN | 4 |  |  | 45 | 8.5
5. 1. 2. 3 | COTOVELO DE AÇO GALVANIZADO 45º DE 2.1/2" - FORNECIMENTO E INSTALAÇÃO | UN | 10 |  |  | 75 | 12
5. 1. 2. 4 | COTOVELO DE AÇO GALVANIZADO 3" 45º- FORNECIMENTO E INSTALAÇÃO | UN | 5 |  |  | 190 | 12
5. 1. 2. 5 | COTOVELO DE AÇO GALVANIZADO 90º DE 2.1/2" - FORNECIMENTO E | UN | 91 |  |  | 75 | 12
5. 1. 2. 6 | COTOVELO AÇO GALVANIZADO 90º 3" - FORNECIMENTO E INSTALAÇÃO | UN | 11 |  |  | 190 | 12
5. 1. 2. 7 | CURVA 45° MACHO-FEMEA DE FERRO MALEAVEL GALVANIZADO Ø 2.1/2" | UN | 1 |  |  | 32 | 8.5
5. 1. 2. 8 | LUVA DE ACO GALVANIZADO 2.1/2 - FORNECIMENTO E INSTALACAO | UN | 14 |  |  | 25 | 8
5. 1. 2. 9 | LUVA DE ACO GALVANIZADO 3 - FORNECIMENTO E INSTALACAO | UN | 10 |  |  | 45 | 8
5. 1. 2. 10 | NIPLE DUPLO DE FERRO MALEAVEL GALVANIZADO Ø 65 MM (2 1/2") | UN | 3 |  |  | 32 | 8.5
5. 1. 2. 11 | NIPLE DUPLO DE ACO GALVANIZADO 3" - FORNECIMENTO E INSTALAÇÃO | UN | 4 |  |  | 45 | 8.5
5. 1. 2. 12 | NIPLE DUPLO DE ACO GALVANIZADO 4" - FORNECIMENTO E INSTALAÇÃO | UN | 4 |  |  | 94 | 8.5
5. 1. 2. 13 | TUBO DE AÇO GALVANIZADO COM COSTURA 4 (100MM), INCLUSIVE CONEXOES - FORNECIMENTO E INSTALACAO | M | 76.21 |  |  | 120 | 75
5. 1. 2. 14 | TUBO DE AÇO GALVANIZADO COM COSTURA 3 (80MM), INCLUSIVE CONEXOES - FORNECIMENTO E INSTALACAO | M | 154.84 |  |  | 72 | 69.4
5. 1. 2. 15 | TUBO DE AÇO GALVANIZADO COM COSTURA 2.1/2 (65MM), INCLUSIVE CONEXOES- FORNECIMENTO E INSTALACAO | M | 842 |  |  | 60 | 62.55
5. 1. 2. 16 | TE DE ACO GALVANIZADO 2.1/2 - FORNECIMENTO E INSTALACAO | UN | 36 |  |  | 75 | 12
5. 1. 2. 17 | TE DE ACO GALVANIZADO 3 - FORNECIMENTO E INSTALACAO | UN | 4 |  |  | 198 | 12
5. 1. 2. 18 | TE DE REDUÇÃO ACO GALVANIZADO 2.1/2" - FORNECIMENTO E INSTALAÇÃO. | UN | 6 |  |  | 75 | 12
5. 1. 2. 19 | TE DE REDUÇÃO ACO GALVANIZADO 3" - FORNECIMENTO E NSTALAÇÃO. | UN | 2 |  |  | 198 | 12
5. 1. 2. 20 | UNIAO DE ACO GALVANIZADO 2.1/2 - FORNECIMENTO E INSTALACAO | UN | 8 |  |  | 30 | 15
5. 1. 2. 21 | UNIAO DE ACO GALVANIZADO 3 - FORNECIMENTO E INSTALACAO | UN | 4 |  |  | 32 | 15
5. 1. 2. 22 | UNIAO DE ACO GALVANIZADO 4 - FORNECIMENTO E INSTALACAO | UN | 4 |  |  | 35 | 15
5. 1. 2. 23 | CURVA 90º DE RAIO CURTO 2.1/2" EM AÇO CARBONO | UN | 2 |  |  | 35 | 8.5
5. 1. 2. 24 | TUBO DE AÇO CARBONO 2.1/2" | M | 4.82 |  |  | 89 | 65
5. 1. 2. 25 | NIPLE DE ACO GALVANIZADO 2.1/2 - FORNECIMENTO E INSTALACAO | UN | 8 |  |  | 32 | 8.5
5. 1. 2. 26 | NIPLE DUPLO ACO GALVANIZADO 2" - FORNECIMENTO E INSTALACAO | UN | 4 |  |  | 22 | 8.5
5. 1. 2. 27 | REGISTRO GAVETA 2.1/2 BRUTO LATAO - FORNECIMENTO E INSTALACAO | UN | 6 |  |  | 210 | 45
5. 1. 2. 28 | REGISTRO GAVETA 2 BRUTO LATAO - FORNECIMENTO E INSTALACAO | UN | 6 |  |  | 115 | 40
5. 1. 2. 29 | REGISTRO GAVETA 1.1/2 BRUTO LATAO - FORNECIMENTO E INSTALACAO | UN | 1 |  |  | 70 | 15
5. 1. 2. 30 | REGISTRO DE ESFERA EM BRONZE D= 1.1/2 FORNEC E COLOCACAO | UN | 1 |  |  | 70 | 15
5. 1. 3 | TUBULAÇÕES DE PVC
5. 1. 3. 1 | ADAPTADOR PVC SOLDAVEL COM FLANGES LIVRES PARA CAIXA D'AGUA 200MMX2 -FORNECIMENTO E INSTALACAO | UN | 2 |  |  | 32 | 12.9
5. 1. 3. 2 | VÁLVULA DE RETENÇÃO VERTICAL Ø 50MM (2 ) - FORNECIMENTO E INSTALAÇÃO | UN | 4 |  |  | 100 | 15
5. 1. 3. 3 | VÁLVULA DE SUCÇÃO 2.1/2" | UN | 2 |  |  | 170 | 15
5. 1. 3. 4 | CURVA PVC CURTA 90º ROSQUEÁVEL 40MM - FORNECIMENTO E INSTALAÇÃO | UN | 1 |  |  | 14 | 8
5. 1. 3. 5 | ADAPTADOR PVC SOLDAVEL COM FLANGES LIVRES PARA CAIXA D'AGUA 60MMX2 - FORNECIMENTO E INSTALACAO | UN | 2 |  |  | 25.5 | 12.9
5. 1. 3. 6 | ADAPTADOR PVC SOLDAVEL COM FLANGES LIVRES PARA CAIXA D'AGUA 75MMX2.1/2 - FORNECIMENTO E INSTALACAO | UN | 4 |  |  | 29 | 12.9
5. 1. 3. 7 | ADAPTADOR PVC SOLDÁVEL MARROM, CURTO PARA REGISTRO Ø 50X1.1/2" | UN | 3 |  |  | 23 | 12.9
5. 1. 3. 8 | ADAPTADOR PVC SOLDÁVEL MARROM, CURTO PARA REGISTRO Ø 60X2" | UN | 12 |  |  | 25.5 | 12.9
5. 1. 3. 9 | ADAPTADOR PVC SOLDÁVEL MARROM, CURTO PARA REGISTRO Ø 75X2.1/2" | UN | 6 |  |  | 29 | 12.9
5. 1. 3. 10 | CURVA 90° DE PVC BRANCO ROSCAVEL Ø 2" | UN | 14 |  |  | 19 | 8
5. 1. 3. 11 | CURVA 90° DE PVC BRANCO ROSCAVEL Ø 2.1/2" | UN | 4 |  |  | 21 | 8
5. 1. 3. 12 | LUVA PVC SOLDAVEL AGUA FRIA 60MM - FORNECIMENTO E INSTALACAO | UN | 22 |  |  | 11 | 5
5. 1. 3. 13 | TUBO DE PVC SOLDAVEL, SEM CONEXOES 50MM - FORNECIMENTO E INSTALACAO | M | 2.49 |  |  | 14.7 | 17.35
5. 1. 3. 14 | TUBO DE PVC SOLDAVEL, SEM CONEXOES 60MM - FORNECIMENTO E INSTALACAO | M | 121.72 |  |  | 22.5 | 23.6
5. 1. 3. 15 | TUBO DE PVC SOLDAVEL, SEM CONEXOES 75MM - FORNECIMENTO E INSTALACAO | M | 77.28 |  |  | 32.2 | 24.1
5. 1. 3. 16 | TE DE PVC SOLDAVEL AGUA FRIA 60MM - FORNECIMENTO E INSTALACAO | UN | 3 |  |  | 21 | 8
5. 1. 3. 17 | TE REDUCAO PVC SOLDAVEL AGUA FRIA 75X60MM - FORNECIMENTO E INSTALACAO | UN | 1 |  |  | 25 | 8
5. 1. 3. 18 | VÁLVULA REDUTORA DE PRESSÃO 1.1/2" | UN | 2 |  |  | 2355 | 55
5. 1. 3. 19 | AGUA FRIA - REGISTRO GAVETA 1" BRUTO LATAO - FORNECIMENTO E INSTALACAO | UN | 18 |  |  | 35 | 15
5. 1. 3. 20 | AGUA FRIA - REGISTRO GAVETA 1.1/2" BRUTO LATAO - FORNECIMENTO E INSTALACAO | UN | 8 |  |  | 70 | 15
5. 1. 3. 21 | AGUA FRIA - REGISTRO GAVETA 1.1/4" BRUTO LATAO - FORNECIMENTO E INSTALACAO | UN | 1 |  |  | 49 | 15
5. 1. 3. 22 | AGUA FRIA - REGISTRO GAVETA 2" BRUTO LATAO - FORNECIMENTO E INSTALACAO | UN | 3 |  |  | 115 | 40
5. 1. 3. 23 | AGUA FRIA - REGISTRO GAVETA 3/4" BRUTO LATAO - FORNECIMENTO E INSTALACAO | UN | 91 |  |  | 25 | 15
5. 1. 3. 24 | REGISTRO PRESSAO 3/4 COM CANOPLA ACABAMENTO CROMADO SIMPLES - FORNECIMENTO E INSTALACAO | UN | 8 |  |  | 32 | 15
5. 1. 3. 25 | ENGATE PVC FLEXIVEL 1/2 30 CM FORNECIMENTO E INSTALACAO | UN | 147 |  |  | 23 | 8
5. 1. 3. 26 | JOELHO PVC SOLDAVEL COM ROSCA 90º AGUA FRIA 25MMX3/4 - FORNECIMENTO EINSTALACAO | UN | 5 |  |  | 9 | 8
5. 1. 3. 27 | JOELHO PVC SOLDAVEL COM ROSCA 90º AGUA FRIA 25MMX1/2 - FORNECIMENTO EINSTALACAO | UN | 137 |  |  | 9 | 8
5. 1. 3. 28 | JOELHO REDUCAO PVC SOLDAVEL 90º AGUA FRIA 32X3/4 MM - FORNECIMENTO E INSTALACAO | UN | 12 |  |  | 12 | 8
5. 1. 3. 29 | LUVA PVC SOLDAVEL COM ROSCA AGUA FRIA 25MMX3/4 - FORNECIMENTO E INSTALACAO | UN | 8 |  |  | 8 | 5
5. 1. 3. 30 | CAP (TAMPAO) DE PVC BRANCO ROSCAVEL Ø 1" | UN | 2 |  |  | 5.9 | 6
5. 1. 3. 31 | CAP C/ ROSCA 1/2" | UN | 9 |  |  | 5.5 | 6
5. 1. 3. 32 | CAP C/ ROSCA 3/4" | UN | 9 |  |  | 5.75 | 6
5. 1. 3. 33 | ADAPTADOR PVC SOLDAVEL COM FLANGES LIVRES PARA CAIXA D'AGUA 50MMX1.1/2 - FORNECIMENTO E INSTALACAO | UN | 2 |  |  | 23 | 12.9
5. 1. 3. 34 | ADAPTADOR PVC SOLDAVEL COM FLANGES LIVRES PARA CAIXA D'AGUA 60MMX2 -FORNECIMENTO E INSTALACAO | UN | 2 |  |  | 25.5 | 12.9
5. 1. 3. 35 | ADAPTADOR PVC SOLDÁVEL CURTO C/BOLSA-ROSCA 3/4" | UN | 190 |  |  | 24 | 12.9
5. 1. 3. 36 | AGUA FRIA - ADAPTADOR PVC SOLDÁVEL CURTO C/BOLSA-ROSCA 1" | UN | 36 |  |  | 8 | 12.9
5. 1. 3. 37 | AGUA FRIA - ADAPTADOR PVC SOLDÁVEL CURTO C/BOLSA-ROSCA 1.1/4" | UN | 2 |  |  | 12 | 12.9
5. 1. 3. 38 | AGUA FRIA - ADAPTADOR PVC SOLDÁVEL CURTO C/BOLSA-ROSCA 1.1/2" | UN | 16 |  |  | 15 | 12.9
5. 1. 3. 39 | AGUA FRIA - ADAPTADOR PVC SOLDÁVEL CURTO C/BOLSA-ROSCA 2" | UN | 6 |  |  | 23 | 12.9
5. 1. 3. 40 | BUCHA DE REDUÇÃO SOLDÁVEL CURT 32X25 MM | UN | 9 |  |  | 12 | 8
5. 1. 3. 41 | BUCHA DE REDUÇÃO SOLDÁVEL CURTA 40X32 MM | UN | 3 |  |  | 14 | 8
5. 1. 3. 42 | BUCHA DE REDUÇÃO SOLDÁVEL CURTA 50X40 MM | UN | 5 |  |  | 19 | 8
5. 1. 3. 43 | BUCHA DE REDUÇÃO SOLDÁVEL CURTA 60X50 MM | UN | 5 |  |  | 21 | 8
5. 1. 3. 44 | BUCHA DE REDUÇÃO SOLDÁVEL LONGA 40X25 MM | UN | 8 |  |  | 14 | 8
5. 1. 3. 45 | BUCHA DE REDUÇÃO SOLDÁVEL LONGA 50X32 MM | UN | 1 |  |  | 19 | 8
5. 1. 3. 46 | BUCHA DE REDUÇÃO SOLDÁVEL LONGA 60X40 MM | UN | 1 |  |  | 21 | 8
5. 1. 3. 47 | CURVA PVC SOLDÁVEL 45º 32MM | UN | 1 |  |  | 12 | 8
5. 1. 3. 48 | CURVA PVC SOLDÁVEL 90º 25MM | UN | 334 |  |  | 9 | 8
5. 1. 3. 49 | CURVA PVC SOLDÁVEL 90º 32MM | UN | 36 |  |  | 12 | 8
5. 1. 3. 50 | CURVA PVC SOLDÁVEL 90º 40MM | UN | 13 |  |  | 14 | 8
5. 1. 3. 51 | CURVA PVC SOLDÁVEL 90º 50MM | UN | 4 |  |  | 19 | 8
5. 1. 3. 52 | CURVA PVC SOLDÁVEL 90º 60MM | UN | 1 |  |  | 21 | 8
5. 1. 3. 53 | JOELHO PVC SOLDAVEL 45º AGUA FRIA 40MM - FORNECIMENTO E INSTALACAO | UN | 4 |  |  | 14 | 8
5. 1. 3. 54 | JOELHO REDUCAO PVC SOLDAVEL 90º AGUA FRIA 32X25MM - FORNECIMENTO E INSTALACAO | UN | 33 |  |  | 9 | 8
5. 1. 3. 55 | JOELHO REDUCAO PVC SOLDAVEL 90º AGUA FRIA 40X32MM - FORNECIMENTO E INSTALACAO | UN | 4 |  |  | 14 | 8
5. 1. 3. 56 | LUVA PVC SOLDAVEL AGUA FRIA 32MM - FORNECIMENTO E INSTALACAO | UN | 18 |  |  | 7.4 | 5
5. 1. 3. 57 | LUVA PVC SOLDAVEL AGUA FRIA 40MM - FORNECIMENTO E INSTALACAO | UN | 45 |  |  | 8 | 5
5. 1. 3. 58 | TUBO PVC SOLDAVEL AGUA FRIA DN 25MM, INCLUSIVE CONEXOES - FORNECIMENTOE INSTALACAO | M | 829.3 |  |  | 7.2 | 14.2
5. 1. 3. 59 | TUBO PVC SOLDAVEL AGUA FRIA DN 32MM, INCLUSIVE CONEXOES - FORNECIMENTOE INSTALACAO | M | 272.11 |  |  | 10.85 | 14.9
5. 1. 3. 60 | TUBO PVC SOLDAVEL AGUA FRIA DN 40MM, INCLUSIVE CONEXOES - FORNECIMENTOE INSTALACAO | M | 235.45 |  |  | 13.9 | 16.75
5. 1. 3. 61 | TUBO PVC SOLDAVEL AGUA FRIA DN 50MM, INCLUSIVE CONEXOES - FORNECIMENTOE INSTALACAO | M | 92.52 |  |  | 14.7 | 17.35
5. 1. 3. 62 | TUBO PVC SOLDAVEL AGUA FRIA DN 60MM, INCLUSIVE CONEXOES - FORNECIMENTOE INSTALACAO | M | 75.09 |  |  | 22.5 | 23.6
5. 1. 3. 63 | TE DE PVC SOLDAVEL AGUA FRIA 25MM - FORNECIMENTO E INSTALACAO | UN | 225 |  |  | 9 | 8
5. 1. 3. 64 | TE DE PVC SOLDAVEL AGUA FRIA 32MM - FORNECIMENTO E INSTALACAO | UN | 16 |  |  | 12 | 8
5. 1. 3. 65 | TE DE PVC SOLDAVEL AGUA FRIA 40MM - FORNECIMENTO E INSTALACAO | UN | 9 |  |  | 14 | 8
5. 1. 3. 66 | TE DE PVC SOLDAVEL AGUA FRIA 50MM - FORNECIMENTO E INSTALACAO | UN | 4 |  |  | 19 | 8
5. 1. 3. 67 | TE DE PVC SOLDAVEL AGUA FRIA 60MM - FORNECIMENTO E INSTALACAO | UN | 6 |  |  | 21 | 8
5. 1. 3. 68 | TE REDUÇÃO PVC SOLDAVEL AGUA FRIA 32X25MM - FORNECIMENTO E INSTALACAO | UN | 43 |  |  | 12 | 8
5. 1. 3. 69 | TE REDUÇÃO PVC SOLDAVEL AGUA FRIA 40X32MM - FORNECIMENTO E INSTALACAO | UN | 33 |  |  | 14 | 8
5. 1. 3. 70 | JOELHO REDUCAO PVC SOLDAVEL 90º AGUA FRIA 25X1/2" MM COM BUCHA DE LATÃO. | UN | 172 |  |  | 9 | 8
5. 1. 3. 71 | JOELHO REDUCAO PVC SOLDAVEL 90º AGUA FRIA 32X3/4"MM - FORNECIMENTO E INSTALACAO | UN | 2 |  |  | 12 | 8
5. 1. 3. 72 | JOELHO PVC SOLDAVEL COM ROSCA 90º AGUA FRIA 25MMX3/4 - FORNECIMENTO EINSTALACAO | UN | 11 |  |  | 9 | 8
5. 2 | ESGOTOS SANITÁRIOS
5. 2. 1 | TUBULAÇÕES E CONEXÕES
5. 2. 1. 1 | BUCHA DE REDUÇÃO LONGA SÉRIE NORMAL 50x40MM | UN | 80 |  |  | 19 | 8
5. 2. 1. 2 | CAIXA SIFONADA EM PVC 100X100X50MM SIMPLES - FORNECIMENTO E INSTALAÇÃO | UN | 40 |  |  | 55 | 15
5. 2. 1. 3 | JOELHO PVC 45º ESGOTO 40MM - FORNECIMENTO E INSTALACAO | UN | 20 |  |  | 14 | 8
5. 2. 1. 4 | JOELHO PVC 45º ESGOTO 50MM - FORNECIMENTO E INSTALACAO | UN | 140 |  |  | 19 | 8
5. 2. 1. 5 | JOELHO PVC 90º ESGOTO 40MM - FORNECIMENTO E INSTALACAO | UN | 30 |  |  | 14 | 8
5. 2. 1. 6 | JOELHO PVC 90º ESGOTO 50MM - FORNECIMENTO E INSTALACAO | UN | 390 |  |  | 19 | 8
5. 2. 1. 7 | JUNCAO PVC ESGOTO 50X50MM - FORNECIMENTO E INSTALACAO | UN | 100 |  |  | 23 | 9
5. 2. 1. 8 | TUBO DE PVC SOLDAVEL, SEM CONEXOES 50MM - FORNECIMENTO E INSTALACAO | M | 70 |  |  | 14.7 | 17.35
5. 2. 1. 9 | TUBO DE PVC SOLDAVEL, SEM CONEXOES 40MM - FORNECIMENTO E INSTALACAO | M | 20 |  |  | 13.9 | 16.75
5. 2. 1. 10 | ANEL DE BORRACHA 50 MM | UN | 120 |  |  | 0.9 | 1.1
5. 2. 1. 11 | TUBO PBV DE PVC REFORCADO BEGE PEROLA, SEM CONEXOES , Ø 100 MM | M | 320 |  |  | 25 | 27.8
5. 2. 1. 12 | TUBO PVC ESGOTO SERIE R DN 150MM C/ ANEL DE BORRACHA - FORNECIMENTO EINSTALACAO | M | 48 |  |  | 45 | 35.5
5. 2. 1. 13 | CURVA PVC LONGA 90º ESGOTO 100MM SÉRIE R - FORNECIMENTO E INSTALACAO | UN | 10 |  |  | 27 | 8
5. 2. 1. 14 | TE 90° DE INSPECAO DE PVC BRANCO , PONTA BOLSA E VIROLA, Ø 100 X 75 MM | UN | 6 |  |  | 38 | 9
5. 2. 2 | ACESSÓRIOS
5. 2. 2. 1 | RESERVATÓRIO DE ÁGUA EM PVC DE 5000 L | UN | 4 |  |  | 7230 | 120
5. 2. 2. 2 | RESERVATÓRIO DE ÁGUA EM PVC DE 2000 L | UN | 4 |  |  | 1943 | 90
5. 2. 2. 3 | RALO HEMISFÉRICO | UN | 10 |  |  | 25 | 9.5
5. 2. 2. 4 | GRELHA DE PISO 30X50 CM DE PVC | UN | 1080 |  |  | 7.6 | 4.95
5. 2. 2. 5 | FILTRO INDUSTRIAL INSTALAÇÃO EM POÇO TÉCNICO. CAPACIDADE DE PROCESSAMENTO DE 1.500 M2 C/ PRECIPITAÇÃO DE 300 LITROS (SEG.X.HA). | UN | 1 |  |  | 24365 | 1934
5. 2. 3 | RESÍDUOS SÓLIDOS
5. 2. 3. 1 | ABRIGO DE LIXO ORGÂNICO | UN | 1 |  |  | 15340 | 2300
5. 2. 3. 2 | ABRIGO DE LIXO RECICLÁVEL | UN | 1 |  |  | 19670 | 2550
TOTAL ITEM: 5 | [5 empty] | JWA
6. | INSTALAÇÕES ELÉTRICAS E ELETRÔNICAS
6. 1 | INSTALAÇÕES ELÉTRICAS
6. 1. 1 | ENTRADA DE ENERGIA - QUADROS DE ENERGIA
6. 1. 1. 1 | QUADRO: BARRAMENTO GERAL CONFORME PROJETO | UN | 1 |  |  | 46230 | 4500
6. 1. 1. 2 | QUADRO: CHAVE DE TRANSFERÊNCIA GETAL (QTA-GERAL) | UN | 1 |  |  | 16200 | 1900
6. 1. 1. 3 | QUADRO: CHAVE DE TRANSFERÊNCIA DE INCÊNDIO (QTA-INCÊNDIO) | UN | 1 |  |  | 12000 | 1500
6. 1. 1. 4 | QUADRO GERAL DE ENERGIA NORMAL (QGBT-EN) | UN | 1 |  |  | 14800 | 1800
6. 1. 1. 5 | QUADRO GERAL DE ENERGIA EMERGÊNCIA (QGBT-EM) | UN | 1 |  |  | 6500 | 700
6. 1. 1. 6 | BANCO DE CAPACITORES 120 KVAR 12 ESTÁGIOS DE 10KVAR | UN | 1 |  |  | 1300 | 230
6. 1. 2 | REDES EM MÉDIA E BAIXA TENSÃO
6. 1. 2. 1 | QUADRO ELÉTRICOS COMPLETOS
6. 1. 2. 1. 1 | QUADROS TOMADAS DA REDE ELÉTRICA MODULAR, 60 MÓDULOS/BARRAMENTO 150A, INCLUINDO ALIMENTADOR | UN | 20 |  |  | 8200 | 950
6. 1. 2. 1. 2 | QUADROS TOMADAS DA REDE ELÉTRICA MODULAR, 44 MÓDULOS/BARRAMENTO 100A, INCLUINDO ALIMENTADOR | UN | 1 |  |  | 6700 | 700
6. 1. 2. 1. 3 | QUADROS TOMADAS DA REDE ELÉTRICA MODULAR, 20 MÓDULOS/BARRAMENTO 100A, INCLUINDO ALIMENTADOR | UN | 1 |  |  | 4200 | 500
6. 1. 2. 1. 4 | QUADROS ILUMINAÇÃO 20 MÓDULOS/ BARRAMENTO 100A INCLUINDO ALIMENTADOR | UN | 11 |  |  | 4120 | 500
6. 1. 2. 1. 5 | QUADROS TOMADAS ELEVADORES AR COND. 12 MÓDULOS/BARRAMENTO 100A INCLUINDO ALIMENTADOR | UN | 11 |  |  | 3800 | 400
6. 1. 2. 1. 6 | QUADROS CIRCUITO ELEVADORES SOCIAIS 18 MÓDULOS/BARRAMENTO 100A INCLUINDO ALIMENTADOR | UN | 2 |  |  | 3700 | 400
6. 1. 2. 1. 7 | QUADROS CIRCUITO ELEVADORES SOCIAIS 12 MÓDULOS/BARRAMENTO 100A INCLUINDO ALIMENTADOR | UN | 2 |  |  | 3800 | 400
6. 1. 2. 1. 8 | QUADROS CIRCUITO SALAS DE CONTROLE SOCIAIS 18 MÓDULOS/BARRAMENTO 100A INCLUINDO ALIMENTADOR | UN | 1 |  |  | 5200 | 550
6. 1. 2. 1. 9 | QUADROS CIRCUITOS DE SALA DE CONTROLE/SONORIZAÇÃO AMBIENTE 12 MÓDULOS/BARRAMENTO 100A INCLUINDO ALIMENTADOR | UN | 1 |  |  | 3800 | 400
6. 1. 2. 1. 10 | QUADRO BOMBAS DE RECALQUE ÁGUA ABASTECIMENTO 12 MÓD/BARRAMENTO 100A INCLUINDO ALIMENTADOR | UN | 1 |  |  | 3200 | 400
6. 1. 2. 1. 11 | QUADRO BOMBAS DE ESGOTO VAC/ÁGUA PLUVIAL 12 MOD/BARRAMENTO 100A INCUINDO ALIMENTADOR | UN | 1 |  |  | 3200 | 400
6. 1. 2. 1. 12 | QUADRO GERAL BOMBAS DE INCÊND. 36 MÉDULOS/BARRAMENTO 225A INCLUINDO ALIMENTADOR | UN | 1 |  |  | 5800 | 550
6. 1. 2. 1. 13 | QUADRO BOMBAS SPRINKLER 36 MOD/BARRAMENTO 175A INCLUINDO ALIMENTADOR | UN | 1 |  |  | 5200 | 550
6. 1. 2. 1. 14 | QUADRO BOMBAS HIDRANTES 18 MOD/BARRAMENTO 100A INCLUINDO ALIMENTADOR | UN | 1 |  |  | 3800 | 400
6. 1. 2. 1. 15 | QUADRO VENTILADORES ESCADA PRESSURIZADA 12 MOD/BARRAMENTO 100A INCLUINDO ALIMENTADOR | UN | 2 |  |  | 2100 | 250
6. 1. 2. 2 | DISJUNTORES E DPS
6. 1. 2. 2. 1 | DISJUNTOR TERMOMAGNETICO MONOPOLAR PADRAO NEMA (AMERICANO) 10 A 30A 240V, FORNECIMENTO E INSTALACAO | UN | 815 |  |  | 9.45 | 12
6. 1. 2. 2. 2 | DISJUNTOR TERMOMAGNETICO TRIPOLAR PADRAO NEMA (AMERICANO) 10 A 50A 240V, FORNECIMENTO E INSTALACAO | UN | 79 |  |  | 48.8 | 23.9
6. 1. 2. 2. 3 | DISJUNTOR TERMOMAGNETICO TRIPOLAR PADRAO NEMA (AMERICANO) 60 A 100A 240V, FORNECIMENTO E INSTALACAO | UN | 13 |  |  | 75 | 23.9
6. 1. 2. 2. 4 | DISJUNTOR TERMOMAGNETICO TRIPOLAR PADRAO NEMA (AMERICANO) 125 A 150A 240V, FORNECIMENTO E INSTALACAO | UN | 2 |  |  | 698 | 25
6. 1. 2. 2. 5 | DISJUNTOR TERMOMAGNETICO TRIPOLAR EM CAIXA MOLDADA 175 A 225A 240V, FORNECIMENTO E INSTALACAO | UN | 2 |  |  | 1395 | 52
6. 1. 2. 2. 6 | INTERRUPTOR DIFERENCIAL RESIDUAL BIPOLAR 25A-30mA | UN | 171 |  |  | 136.4 | 7.6
6. 1. 2. 2. 7 | DPS - DIPOSITIVO DE PROTEÇÃO CONTRA SURTOS 275V DE 8 A 40KA | UN | 171 |  |  | 78 | 9
6. 1. 2. 3 | EQUIPAMENTOS E ACESSÓRIOS
6. 1. 2. 3. 1 | RAMAL DE LIGAÇÃO SUBSTAÇÃO - CGBT | VB | 1 |  |  | 12450 | 1900
6. 1. 2. 3. 2 | NO-BREAK 480 KVA (4X120) - FORNECIMENTO E INSTALAÇÃO | UN | 1 |  |  | 245600 | 6500
6. 1. 3 | ILUMINAÇÃO E TOMADAS
6. 1. 3. 1 | LUMINÁRIA
6. 1. 3. 1. 1 | LUMINÁRIAS LED 45 A 55W PARA FORRO MODULAR COMPLETAS | UN | 3169 |  |  | 370 | 25
6. 1. 3. 1. 2 | LUMINÁRIAS LED CIRCULARES DE EMBUTIR | UN | 407 |  |  | 388 | 25
6. 1. 3. 1. 3 | LUMINÁRIAS LED CIRCULARES DE SOBREPOR | UN | 77 |  |  | 388 | 25
6. 1. 3. 1. 4 | LUMINÁRIAS LED PARA O SUBSOLO | UN | 145 |  |  | 388 | 25
6. 1. 3. 1. 5 | LUMINÁRIAS LED 80-100W TIPO REFLETORES PARA ÁREA EXTERNA | UN | 28 |  |  | 520 | 29
6. 1. 3. 1. 6 | LUMINÁRIAS DE EMERGÊNCIA BLOCO AUTÔNOMO LED 5-10W DE SOBREPOR C/ INSCRIÇÃO "SAÍDA" | UN | 30 |  |  | 357 | 19.5
6. 1. 3. 1. 7 | LUMINÁRIAS DE EMERGÊNCIA BLOCO AUTÔNOMO LED 5-10W DE SOBREPOR C/ INSCRIÇÃO "SAÍDA" | UN | 123 |  |  | 357 | 19.5
6. 1. 3. 1. 8 | LUMINÁRIAS DE EMERGÊNCIA BLOCO AUTÔNOMO LED 5-10W DE EMBUTIR | UN | 155 |  |  | 357 | 19.5
6. 1. 3. 2 | PONTOS DE LUZ
6. 1. 3. 2. 1 | PONTOS DE LUZ PARA LUMINÁRIAS LED E DE EMERGÊNCIA | UN | 4134 |  |  | 70 | 19
6. 1. 3. 3 | PONTOS DE TOMADA
6. 1. 3. 3. 1 | PONTOS DE TOMADAS DE REDE ELÉTRICA MODULAR (A. DE TRAB.) | UN | 2520 |  |  | 180 | 29
6. 1. 3. 3. 2 | PONTOS DE TOMADAS DE REDE ELÉTRICA MODULAR (SALA DE CONTROLE) | UN | 10 |  |  | 180 | 29
6. 1. 3. 3. 3 | PONTOS DE TOMADAS 2P+T DUPLAS | UN | 153 |  |  | 180 | 29
6. 1. 3. 3. 4 | PONTOS DE TOMADAS 2P+T SIMPLES | UN | 458 |  |  | 180 | 29
6. 1. 3. 3. 5 | PONTOS DE TOMADAS 2P+T (TOMADA DE SERVIÇO DOS ELEVADORES) | UN | 48 |  |  | 180 | 29
6. 1. 3. 3. 6 | PONTOS DE FORÇA PARA CHUVEIROS | UN | 8 |  |  | 168 | 29
6. 1. 3. 3. 7 | INSTALACAO PONTO TOMADA EQUIVALENTE 2 VARAS ELETRODUTO | UN | 1 |  |  | 180 | 29
6. 1. 3. 3. 8 | CAMPAINHA SEM FIO P/ EMERGÊNCI FORCELINE 7502 PNE | UN | 21 |  |  | 90 | 15
6. 1. 4 | SISTEMA DE PROTEÇÃO CONTRA DESCARGAS ATMOSFÉRICAS - SPDA FORNECIMENTO E INSTAÇÃO
6. 1. 4. 1 | CORDOALHA DE COBRE NU, INCLUSIVE ISOLADORES - 35,00 MM2 - FORNECIMENTO E INSTALACAO | M | 633 |  |  | 12 | 6
6. 1. 4. 2 | CORDOALHA DE COBRE NU, INCLUSIVE ISOLADORES - 50,00 MM2 - FORNECIMENTO E INSTALACAO | M | 716 |  |  | 16 | 7.4
6. 1. 4. 3 | PARA-RAIOS TIPO FRANKLIN - CABO E SUPORTE ISOLADOR | M | 102 |  |  | 39.4 | 7.25
6. 1. 4. 4 | TERMINAL OU CONECTOR DE PRESSAO - PARA CABO 50MM2 - FORNECIMENTO E INSTALACAO | UN | 6 |  |  | 13 | 9.2
6. 1. 4. 5 | SINALIZADOR NOTURNO DE OBSTÁCULOS INCL FOTOCÉLULA | UN | 53.27 |  |  | 25 | 11
6. 1. 5 | GRUPO GERADOR
6. 1. 5. 1 | GRUPO GERADOR 2X550 KVA - FORNECIMENTO E INSTALAÇÃO | UN | 2 |  |  | 488110 | 9340
6. 1. 5. 2 | INSTALAÇÃO, ASSENTAMENTO E ALINHAMENTO | UN | 1 |  |  | 0 | 12000
6. 1. 5. 3 | INSTALAÇÃO DOS CONJUNTOS DE ATENUAÇÃO DE RUÍDO E PAINEL ACÚSTICO | UN | 1 |  |  | 16900 | 1400
6. 1. 5. 4 | CONJUNTO DE APOIOS ELÁSTICOS NIVELADORES, PARA INSTALAÇÃO ENTRE A BASE METÁLICA DO GRUPO GERADOR E A SUPERFÍCIE DE SUSTENTAÇÃO | UN | 1 |  |  | 2900 | 800
6. 1. 5. 5 | CONJUNTO DE ATENUADORES DE RUÍDO PARA INSTALAÇÃO EM SALA DE ALVENARIA, PROJETADOS PARA REDUÇÃO DO NÍVEL DE RUÍDO PARA 85DB(A) @ 3,0 METROS (MÍNIMO). | UN | 1 |  |  | 5900 | 950
6. 1. 5. 6 | PORTA ACÚSTICA COMPLEMENTAR AO SISTEMA DE TRATAMENTO ACÚSTICO, EM AÇO CARBONO, COM DIMENSÃO DE 1100 X 2000 MM (L X A), MONTADA EM PAINEL ACÚSTICO, COM DIMENSÃO TOTAL DE 1800 X 2700 MM (L X A) | UN | 1 |  |  | 2400 | 120
6. 1. 5. 7 | CONTENÇÃO DE LÍQUIDOS PARA EQUIPAMENTOS DOTADOS DE TANQUE DE COMBUSTÍVEL NA BASE. | UN | 1 |  |  | 1200 | 55
6. 2 | DETECÇÃO E ALARME DE INCÊNDIO
6. 2. 1 | ACIONADOR MANUAL DE ALARME DE INCENDIO | UN | 56 |  |  | 45 | 13
6. 2. 2 | CABO ISOLADO EM EPR NAO HALOGENADO, SECAO 1,50 MM2 - 0,6/1 KV - 90°C - FLEXIVEL | M | 2200 |  |  | 1.2 | 1.55
6. 2. 3 | CABO ISOLADO EM EPR NAO HALOGENADO, SECAO 1,50 MM2 VERMELHO, 0,6/1 KV - 90°C - FLEXIVEL | M | 2200 |  |  | 1.2 | 1.55
6. 2. 4 | CABO ISOLADO EM EPR NAO HALOGENADO, SECAO 2,50 MM2 PRETO, 0,6/1 KV - 90°C - FLEXIVEL | M | 8250 |  |  | 1.9 | 1.85
6. 2. 5 | CABO ISOLADO EM EPR NAO HALOGENADO, SECAO 2,50 MM2 AZUL, 0,6/1 KV - 90°C - FLEXIVEL | M | 8250 |  |  | 1.9 | 1.85
6. 2. 6 | CABO SINAL BLINDADO 2X1,5 MM | M | 21000 |  |  | 2.55 | 3.6
6. 2. 7 | CENTRAL DE ALARME DE INCENDIO PARA 24 PONTOS | UN | 1 |  |  | 1455 | 35
6. 2. 8 | MÓDULO ENDEREÇÁVEL DE MONITORAMENTO DE FLUXO | UN | 11 |  |  | 155 | 15
6. 2. 9 | DETECTOR DE FUMAÇA ÓPTICO ENDEREÇÁVEL COM BASE | UN | 54 |  |  | 135 | 26
6. 2. 10 | DETECTOR TERMOVELOCÍMETRO ENDEREÇÁVEL 24 VCC | UN | 92 |  |  | 288 | 12
6. 2. 11 | DETECTOR TERMOVELOCÍMETRO E DE FUMAÇA ENDEREÇÁVEL | UN | 607 |  |  | 288 | 12
6. 2. 12 | PAINEL SONORO | UN | 1 |  |  | 934 | 9.5
6. 2. 13 | SUBCENTRAL DE ALARME DE INCENDIO PARA 24 PONTOS | UN | 11 |  |  | 1234 | 35
6. 2. 14 | SIRENE ELETROMECANICA, ALCANCE 2000 M. | UN | 56 |  |  | 150 | 10
6. 2. 15 | ELETRODUTO DE ACO GALVANIZADO ELETROLITICO TIPO LEVE DN 20MM (3/4 ), INCLUSIVE CONEXOES - FORNECIMENTO E INSTALACAO | M | 7400 |  |  | 9.8 | 17.55
6. 2. 16 | CONDULETE 3/4 EM LIGA DE ALUMÍNIO FUNDIDO - FORNECIMENTO E INSTALACAO | UN | 554 |  |  | 13.2 | 14.9
6. 2. 17 | MÓDULO I/O (INPUT/OUTPUT) TETO | UN | 11 |  |  | 155 | 15
6. 3 | INFRAESTRUTURA E SISTEMA DE SONORIZAÇÃO - FORNECIMENTO E INSTALAÇÃO
6. 3. 1 | INFRAESTRUTURA
6. 3. 1. 1 | ABRAÇADEIRA DE FIXAÇÃO (TIPO COPO DE 1/2") | UN | 2700 |  |  | 1.9 | 3.85
6. 3. 1. 2 | BUCHAS E ARRUELAS DE 1/2" | CJ | 1350 |  |  | 3.9 | 4
6. 3. 1. 3 | CAIXAS DE PASSAGEM DE 4 X 2 | UN | 750 |  |  | 3.2 | 7
6. 3. 1. 4 | ELETRODUTO DE PVC RÍGIDO DE 1/2", COM LUVA | PÇ | 100 |  |  | 2.2 | 10.9
6. 3. 1. 5 | ELETRODUTO DE FERRO GALVANIZADO DE 3/4" | PÇ | 1500 |  |  | 9.8 | 17.55
6. 3. 1. 6 | PARAFUSOS E BUCHAS S6 | UN | 2700 |  |  | 1.5 | 0.9
6. 3. 2 | SISTEMA DE SONORIZAÇÃO
6. 3. 2. 1 | AMPLIFICADOR DE POTÊNCIA DE 2 X 600 W RMS | UN | 12 |  |  | 1865 | 230
6. 3. 2. 2 | AMPLIFICADOR DE POTÊNCIA DE 2 X 800 W RMS | UN | 1 |  |  | 2566 | 230
6. 3. 2. 3 | ARANDELA COM AUTO-FALANTE 25 W FULL RANGER | UN | 722 |  |  | 129 | 45
6. 3. 2. 4 | CABO TRANÇADO DE 1,5 MM2, PARA ÁUDIO | M | 6000 |  |  | 1.95 | 6
6. 3. 2. 5 | CAIXA ACÚSTICA 150 W RMS | UN | 4 |  |  | 210 | 55
6. 3. 2. 6 | CONTROLADOR DE VOLUME (TIME) | UN | 722 |  |  | 55 | 12
6. 3. 2. 7 | MESA DE MIXAGEM DE 12 CANAIS | UN | 1 |  |  | 1988 | 210
6. 3. 2. 8 | MICROFONE COM FIO UHF | UN | 6 |  |  | 165 | 8
6. 3. 2. 9 | MICROFONE SEM FIO UHF | UN | 6 |  |  | 557 | 8
6. 3. 2. 10 | MONITOR DE SAÍDA | UN | 1 |  |  | 330 | 45
6. 3. 2. 11 | PRÉ AMPLIFICADOR | UN | 1 |  |  | 655 | 55
6. 3. 2. 12 | RACK TIPO MODULAR DE 20 U | UN | 1 |  |  | 1190 | 214
6. 3. 2. 13 | SETORIZADOR | UN | 2 |  |  | 1433 | 120
6. 3. 2. 14 | TRANSFORMADOR DE LINHA 70,7 V | UN | 722 |  |  | 55 | 12
6. 3. 3 | FORNECIMENTO E INSTALAÇÃO | UN | 1 |  |  | 0 | 39450
6. 4 | SISTEMA DE RELÓGIO SINCRONIZADO - FORNECIMENTO E INSTALAÇÃO | VB | 1 |  |  | 4234 | 3100
6. 5 | CIRCUITO FECHADO DE TELEVISÃO
6. 5. 1 | SISTEMA DE CONTRO DE ACESSO - FORNECIMENTO E INSTALAÇÃO
6. 5. 1. 1 | SOFTWARE DE CONTROLE | UN | 14 |  |  | 6230 | 340
6. 5. 1. 2 | FECHADURA 200 KGF | UN | 14 |  |  | 344 | 48
6. 5. 1. 3 | LEITOR MIFARE | UN | 28 |  |  | 230 | 35
6. 5. 1. 4 | ADMINISTRADOR NETCONTROL | UN | 1 |  |  | 4500 | 2300
6. 5. 1. 5 | FONTE COM CARREGADOR 12V 1A | UN | 14 |  |  | 130 | 23
6. 5. 1. 6 | BATERIA 12V 7A | UN | 14 |  |  | 98 | 15
6. 5. 1. 7 | ATZ400 + URNA COLETORA E MÓDULO DO BRAÇO QUE CAI | UN | 4 |  |  | 5340 | 90
6. 5. 1. 8 | ATZ300 + URNA COLETORA | UN | 2 |  |  | 4200 | 90
6. 5. 1. 9 | PATCH CORD U/UTP MULTILAN CAT.5E - CM - T568A/B - 2.5M - AZUL | UN | 103 |  |  | 25.5 | 12
6. 5. 1. 10 | ABO ELET. MULTI-LAN U/UTP 24AWGX4P CAT.5E CM AZ ROHS | M | 940.4 |  |  | 2.05 | 3.8
6. 5. 1. 11 | TOMADA 1P - BEGE | UN | 28 |  |  | 7 | 12
6. 5. 1. 12 | CONECTOR FEMEA MULTILAN CAT.5E - BEGE | UN | 28 |  |  | 5 | 4.5
6. 5. 2 | CFTV - FORNECIMENTO E INSTALAÇÃO
6. 5. 2. 1 | PATCH CORD F/UTP GIGALAN AUGMENTED CAT.6A - LSZH - T568A/B - 5.0M - CINZA (BLINDADO) | UN | 155 |  |  | 120 | 18
6. 5. 2. 2 | PATCH PANEL DESCARREGADO 24P BLINDADO COM ICONES | UN | 11 |  |  | 512 | 55
6. 5. 2. 3 | GUIA DE CABOS HORIZONTAL FECHADO 1U | UN | 22 |  |  | 21 | 8.7
6. 5. 2. 4 | CONECTOR FEMEA GIGALAN AUGMENTED CAT.6A TOOL LESS BLINDADO | UN | 414 |  |  | 9.3 | 4.9
6. 5. 2. 5 | TOMADA 1P - BEGE - SOLUCAO BLINDADA | UN | 155 |  |  | 7 | 12
6. 5. 2. 6 | CÂMERA DE VÍDEO INTERNA | UN | 143 |  |  | 1450 | 180
6. 5. 2. 7 | CÂMERA DE VÍDEO EXTERNA | UN | 8 |  |  | 3670 | 220
6. 5. 2. 8 | SERVIDOR XEON EIGHT-CORE 2.4GHZ, 8GB | UN | 4 |  |  | 6834 | 900
6. 5. 2. 9 | PACOTE NVR ENTERPRISE BASE PARA 5 CAMERAS | UN | 1 |  |  | 12230 | 1200
6. 5. 2. 10 | SOFTWARE DE GRAVAÇÃO NVR ENTERPRISE PARA 64 CANAIS ADICIONAIS | UN | 2 |  |  | 9544 | 230
6. 5. 2. 11 | SOFTWARE DE GRAVAÇÃO NVR ENTERPRISE PARA 32 CANAIS ADICIONAIS | UN | 1 |  |  | 7459 | 230
6. 5. 2. 12 | SOFTWARE DE GRAVAÇÃO NVR ENTERPRISE PARA 4 CANAIS ADICIONAIS | UN | 1 |  |  | 4200 | 230
6. 5. 2. 13 | SOFTWARE DE GRAVAÇÃO NVR ENTERPRISE PARA 1 CANAIS ADICIONAIS | UN | 1 |  |  | 1340 | 230
6. 5. 2. 14 | MULTISTREAMING E SUPORTE A AUDIO PARA 1 SERVIDOR | UN | 4 |  |  | 2100 | 850
6. 6 | SISTEMA DE SUPERVISÃO, COMANDO E GERENCIAMENTO PREDIAL
6. 6. 1 | SISTEMA DE SUPERVISÃO E CONTR. DOS CIRCUITOS ELÉTRICOS - FORNECIMENTO E INSTALAÇÃO | VB | 1 |  |  | 85000 | 12000
6. 6. 2 | SISTEMA DE SUPERVISÃO E CONTR. DE ILUMINAÇÃO - FORNECIMENTO E INSTALAÇÃO
6. 6. 2. 1 | EQUIPAMENTOS E SERVIÇOS
6. 6. 2. 1. 1 | SENSOR DE LUZ NATURAL C/ RECEPTOR INFRAVERMELHO E TRANSMISSOR RADIOFREQUENCIA. FREQUENCIA DE 434 MHZ. INSTALAÇÃO E FORNECIMENTO | UN | 576 |  |  | 42 | 15
6. 6. 2. 1. 2 | DRIVER DE LED COM PROTOCOLO DE COMUNICAÇÃO. FORNECIMENTO E INSTALAÇÃO | UN | 3744 |  |  | 55 | 15
6. 6. 2. 1. 3 | CONTROLADORA DE ILUMINAÇÃO DE 8 ZONAS E UM LINK DO PROTOCOLO DE ENDEREÇAMENTO - FORNECIMENTO E INSTALAÇÃO | UN | 1 |  |  | 14340 | 2100
6. 6. 2. 1. 4 | SENSOR DE PRESENÇA SEM FIO. FORNECIMENTO E INSTALAÇÃO | UN | 576 |  |  | 38 | 14.15
6. 6. 2. 1. 5 | ANTENA SEM FIO DE 434 MHZ MÓDULO C/ 4 CONTATOS SECOS DE ENTRADA PARA CRIAÇÃO DE REDE DE COMUNICAÇÃO DE SENSORES S/ FIO. FORNECIMENTO E INSTALAÇÃO | UN | 60 |  |  | 120 | 19
6. 6. 2. 1. 6 | MÓDULO DE CONTROLE BIVOLT C/ QUADRO DE SOBREPOR OU EMBUTIR ECOSYSTEM ESN. FORNECIMENTO E INSTALAÇÃO | UN | 38 |  |  | 135 | 21
6. 6. 2. 1. 7 | CONTROLE REMOTO P/ DIMERIZAÇÃO FORNECIMENTO E INSTALAÇÃO | UN | 228 |  |  | 90 | 8
6. 6. 2. 1. 8 | QUADRO DE SOBREPOR OU EMBUTIR C/ PROCESSADOR QUANTUM DE 235X337X81 MM. FORNECIMENTO E INSTALAÇÃO | UN | 11 |  |  | 2400 | 900
6. 6. 2. 1. 9 | TECLADO DE CONTROLE DE PAREDE DE 7 BOTÕES E CONTROLE DE DIMERIZAÇÃO. FORNECIMENTO E INSTALAÇÃO. | UN | 110 |  |  | 130 | 25
6. 6. 2. 2 | INSTALAÇÃO E PROGRAMAÇÃO DO SISTEMA
6. 6. 2. 2. 1 | SERVIDOR DEDICAO P/ GERENCIAMENTO DE SISTEMA DE ILUMINAÇÃO. C/ NO MIN 3GHZ, 2GB RAM, HD DE 80GB. | UN | 1 |  |  | 6834 | 900
6. 6. 2. 2. 2 | INSTALAÇÃO E LICENÇA DO SOFTWARE P/ INTERFACE DE COMUNICAÇÃO COM PROTOCOLO BACNET P/ AR-CONDICIONADO, POR PROCESSADOR | UN | 11 |  |  | 12230 | 800
6. 6. 2. 2. 3 | INSTALAÇÃO DE SOFTWARE DE MONITORAMENTO E CALCULO DE DESEMPENHO E ECONOMIA DE ENERGIA, POR PROCESSADOR | UN | 11 |  |  | 8120 | 355
6. 6. 2. 2. 4 | INSTALAÇÃO DE SOFTWARE DE REPORT PARA DIAGNÓSTICO E EMISSÃO DE RELATÓRIOS DE FALHAS E PROBLEMAS DO SISTEMA. | UN | 11 |  |  | 5300 | 290
6. 6. 2. 2. 5 | LICENÇAS DE SOFTWARES DE CONTR DE ILUMINAÇÃO E MONITORAMENTO | UN | 11 |  |  | 12105 | 800
6. 6. 2. 2. 6 | TV DE 50" C/ SOFTWARE DE DIAGNÓSTICO GRÁFICO DO RENDIMENTO DO SISTEMA. FORNECIMENTO E INSTALAÇÃO | UN | 1 |  |  | 17520 | 720
6. 6. 2. 2. 7 | COMISSIONAMENTO E CONFIGURAÇÃO DO SISTEMA | UN | 1 |  |  | 0 | 12000
6. 6. 2. 3 | MATERIAIS COMPLEMENTARES
6. 6. 2. 3. 1 | CABO AUTOMAÇÃO | M | 2500 |  |  | 2.05 | 3.8
6. 6. 2. 3. 2 | CABO 3 VIAS | M | 15000 |  |  | 6.55 | 5
6. 6. 2. 3. 3 | TUBO DE ACO GALVANIZADO, COM CONEXOES SEM COSTURA, Ø 20 MM (3/4") | M | 1200 |  |  | 32.8 | 30.95
6. 6. 2. 3. 4 | PETROLETE CAIXA MULTIPLA DE 3/4" | UN | 400 |  |  | 24 | 12.9
6. 6. 2. 3. 5 | ADAPTADOR DE 3/4" | UN | 800 |  |  | 22 | 12.9
6. 6. 2. 3. 6 | COPEX METÁLICO REVESTIDO DE 3/4" | UN | 100 |  |  | 24 | 12.9
6. 6. 2. 3. 7 | TUBO DE ACO GALVANIZADO, SEM CONEXOES COM COSTURA Ø 25 MM (1") | M | 540 |  |  | 22 | 38
6. 6. 2. 3. 8 | CAIXA MULTIPLA DE 1.1/2" | UN | 360 |  |  | 34 | 12.9
6. 6. 2. 3. 9 | ADAPTADOR DE 1.1/2" | UN | 720 |  |  | 23 | 12.9
6. 6. 2. 3. 10 | LUVA REDUCAO ACO GALVANIZADO 1.1/2X1 - FORNECIMENTO E INSTALACAO | UN | 50 |  |  | 16 | 8
6. 6. 2. 3. 11 | TUBO DE ACO GALVANIZADO, COM CONEXOES COM COSTURA, Ø 40 MM (1 1/2") | M | 540 |  |  | 35 | 48.5
6. 6. 2. 3. 12 | ABRAÇADEIRA TIPO D COM CUNHA 3/4" | PCT | 10 |  |  | 2.2 | 3.85
6. 6. 2. 3. 13 | ABRAÇADEIRA TIPO D COM CUNHA 1" | PCT | 4 |  |  | 2.55 | 3.85
6. 6. 2. 3. 14 | ABRAÇADEIRA TIPO D COM CUNHA 1.1/2" | PCT | 8 |  |  | 2.8 | 3.85
6. 6. 2. 3. 15 | BARRA ROSCADA ZINCADA DE 1/4" | PÇ | 350 |  |  | 9.4 | 12
6. 6. 2. 3. 16 | PORCA 1/4" | PCT | 54 |  |  | 0.6 | 0.55
6. 6. 2. 3. 17 | ARRUELA DE 1/4" | PCT | 54 |  |  | 0.45 | 0.55
6. 6. 2. 3. 18 | PARABOUTE 10MM COM PARAFUSO | UN | 1800 |  |  | 2.35 | 1.1
6. 6. 2. 3. 19 | LUVA UNIDUT DE 3/4" | UN | 400 |  |  | 7.5 | 5
6. 6. 2. 3. 20 | LUVA UNIDUT DE 1" | UN | 180 |  |  | 8 | 5
6. 6. 2. 3. 21 | LUVA UNIDUT 1.1/2" | UN | 180 |  |  | 9.1 | 5
6. 6. 2. 3. 22 | COPEX METÁLICO REVESTIDO DE 1.1/2" | M | 20 |  |  | 29 | 12.9
6. 6. 2. 3. 23 | BOX RETO DE 3/4" | UN | 80 |  |  | 85 | 21
6. 6. 2. 3. 24 | BUCHA COM ARRUELA EM ZAMAK PARA ELETRODUTO Ø 20 MM (3/4") | UN | 80 |  |  | 6 | 4
6. 6. 2. 3. 25 | COPEX METÁLICO REVESTIDO DE 1/2" | M | 60 |  |  | 22 | 12.9
6. 6. 2. 3. 26 | BOX RETO DE 1/2" | UN | 50 |  |  | 78 | 21
6. 6. 2. 3. 27 | BUCHA COM ARRUELA EM ZAMAK PARA ELETRODUTO Ø 15 MM (1/2") | UN | 50 |  |  | 5.2 | 4
6. 6. 2. 3. 28 | NIPER PVC 1/2" | UN | 50 |  |  | 6 | 8
6. 6. 2. 3. 29 | FIO RÍGIDO DE 0,75MM | M | 15500 |  |  | 1.05 | 1.4
6. 6. 2. 3. 30 | CABO UTP CAT 5 | CX | 4 |  |  | 4533 | 800
6. 6. 2. 3. 31 | CABO FLEXÍVEL 2,5MM | RL | 9 |  |  | 195 | 180
6. 6. 2. 3. 32 | ELETROCALHA 50X50 | UN | 24 |  |  | 19.2 | 15
6. 6. 2. 3. 33 | SUPORTE ELETROCALHA 50X50 | UN | 40 |  |  | 7 | 9
6. 6. 2. 3. 34 | DISJUNTOR MONOPOLAR TERMOMAGNETICO DE 10 A EM QUADRO DE DISTRIBUICAO | UN | 50 |  |  | 9.45 | 12
6. 6. 2. 3. 35 | FITA ETIQUETADA BROTHER DE 6MM | UN | 6 |  |  | 110 | 65
6. 6. 2. 3. 36 | FITA ETIQUETADA BROTHER DE 9MM | UN | 2 |  |  | 120 | 65
6. 6. 2. 3. 37 | GEL 3M DE 1 LITRO | UN | 5 |  |  | 34 | 50
6. 6. 2. 3. 38 | FITA ISOLANTE P 42 | UN | 300 |  |  | 4.5 | 34
6. 6. 2. 3. 39 | PLAQUINHA DE IDENTIFICAÇÃO | UN | 3744 |  |  | 18 | 7
6. 6. 2. 3. 40 | FITA DUPLA FACE | UN | 10 |  |  | 15 | 45
6. 6. 2. 3. 41 | ARAME GALVANIZADO N18 | KG | 6 |  |  | 35 | 40
6. 6. 2. 3. 42 | QUADRO DE DISTRIBUIÇÃO EM PVC | UN | 10 |  |  | 1200 | 700
6. 6. 2. 3. 43 | CURVA PARA ELETROCALHA 50X50 | PÇ | 20 |  |  | 29 | 12
6. 6. 2. 3. 44 | ABRAÇADEIRA DE NYLON 280X3,5MM | PCT | 20 |  |  | 3.25 | 3.85
6. 6. 2. 3. 45 | TERMINAL PRÉ ISOLADO GARFO 1,5 A 2MM | PCT | 40 |  |  | 12 | 7.8
6. 6. 2. 3. 46 | CONECTOR TOMADA MACHO/FEMEA | UN | 3744 |  |  | 4.2 | 4.5
6. 7 | SISTEMA DE ENERGIA SOLAR FOTOVOLTAICA CONECTADA DIRETAMENTE À REDE DA CONCESSIONÁRIA
6. 7. 1 | MÓDULO SOLAR 290W, TENSÃO MAX = 35.4V, CORRENTE MAX = 8.2A, TESNSÃO CIRCUITO ABERTO 44.7V | UN | 180 |  |  | 13490 | 390
6. 7. 2 | INVERSOR DE 12000W, CC MAX = 500V, CC MIN = 230V, CORRENTE CC MAX = 55.5A EFICIÊNCIA = 95.9%, MAX. STRINGS = 1 | UN | 5 |  |  | 3945 | 320
6. 7. 3 | ESTRUTURA DE FIXAÇÃO, SUPORTE VENTOS DE ATÉ 150 KM/H | UN | 1 |  |  | 55000 | 12000
6. 7. 4 | INSTALAÇÃO E MATERIAL ELÉTRICO | UN | 1 |  |  | 48000 | 20000
6. 8 | REDE LÓGICA OPTICA - FORNECIMENTO E INSTALAÇÃO
6. 8. 1 | RACK ABERTO 19" | UN | 2 |  |  | 1660 | 850
6. 8. 2 | GUIA VERTICAL 200MM | UN | 2 |  |  | 21 | 8.7
6. 8. 3 | GUIA VERTICAL ENTRE RACKS 315MM | UN | 1 |  |  | 21 | 8.7
6. 8. 4 | BANDEJA SUPERIOR E INFERIOR | UN | 2 |  |  | 95 | 27
6. 8. 5 | ACOMODADOR RADIAL PLASTICO ITMAX (KIT 5PÇS.) | UN | 3 |  |  | 75 | 12
6. 8. 6 | GUIA HORIZONTAL 2U | UN | 4 |  |  | 21 | 8.7
6. 8. 7 | GUIA DE CABOS HORIZONTAL PLAST 1U ALTA DENSIDADE | UN | 36 |  |  | 21 | 8.7
6. 8. 8 | RACK ABERTO 19"x 36U | UN | 10 |  |  | 1660 | 850
6. 8. 9 | GUIA VERTICAL ABERTO 36U - 88M | UN | 20 |  |  | 21 | 8.7
6. 8. 10 | CHASSI OLT GPON FK-OLT-G1040 | PÇ | 1 |  |  | 140 | 30
6. 8. 11 | MODULO DE SERVICO 4 PORTAS GPON SFP PARA FK-OLT-G1040 | PÇ | 10 |  |  | 135 | 21
6. 8. 12 | MODULO DE SWITCH E GERENCIAMEN PARA FK-OLT-G1040 | PÇ | 1 |  |  | 1423 | 29
6. 8. 13 | MODULO DE UPLINK 2 PORTAS 10GE + 4 PORTAS GE SFP P/ FK-OLT-G1040 | PÇ | 1 |  |  | 984 | 25
6. 8. 14 | FONTE DE ALIMENTACAO DC PARA FK-OLT-G1040 | PÇ | 2 |  |  | 130 | 23
6. 8. 15 | TRANSCEIVER OPTICO SFP GPON OLT CLASSE B+ | PÇ | 39 |  |  | 98 | 24
6. 8. 16 | TRANSCEIVER OPTICO SFP GE LX10 1310NM (10KM) | PÇ | 4 |  |  | 98 | 24
6. 8. 17 | TRANSCEIVER OPTICO XFP 10GE LR 1310NM (10KM) | PÇ | 2 |  |  | 98 | 24
6. 8. 18 | DIO B48 - MODULO BASICO | PÇ | 106 |  |  | 136 | 30
6. 8. 19 | KIT BANDEJA DE EMENDA STACK 36 | PÇ | 106 |  |  | 132 | 27
6. 8. 20 | KIT 3X PLACAS LGX 12 POSICOES LC/SC - PLASTICO | PÇ | 106 |  |  | 120 | 27
6. 8. 21 | KIT DE ANCORAGEM E ACOMODACAO | PÇ | 212 |  |  | 120 | 27
6. 8. 22 | EXTENSAO OPTICA CONECTORIZADA 06F SM G-657A SC-APC - D0.9 | M | 594.67 |  |  | 6 | 2.65
6. 8. 23 | CORDAO MONOFIBRA SM G-657A SC-APC/SC-UPC 2.5M - BRANCO - D3 - LSZH | PÇ | 1568 |  |  | 4 | 2.1
6. 8. 24 | SPLITTER OPTICO MODULAR 19" 2 X 1X32 G.657A SC-APC/SC-APC | PÇ | 22 |  |  | 118 | 10
6. 8. 25 | CABO OPTICO FIBER-LAN INDOOR 12F BLI-A/B AZ LSZH | PÇ | 5310 |  |  | 5.1 | 2.65
6. 8. 26 | CDOI 12 - CAIXA DE DISTRIBUICAO OPTICA 12F | PÇ | 262 |  |  | 12 | 4
6. 8. 27 | ROSETA OPTICA 2P 4X2 SOBREPOR - BEGE | PÇ | 1568 |  |  | 5.1 | 3
6. 8. 28 | KIT DE ADAPTADOR OPTICO 01F SM SC-APC COM SHUTTER FRONTAL (KIT 08 PCS) | PÇ | 392 |  |  | 32 | 9
6. 8. 29 | CORDAO MONOFIBRA SM G-657B SC-APC/SC-APC 2.5M - BRANCO - D3.8 - LSZH | PÇ | 1176 |  |  | 4 | 2.1
6. 8. 30 | EXTENSAO MONOFIBRA SM G-657A SC-APC 1.5M - D0.9 | PÇ | 3136 |  |  | 4 | 2.1
6. 8. 31 | ONT GPON FK-ONT-G420R | PÇ | 1344 |  |  | 5.1 | 2.65
6. 8. 32 | PATCH CORD F/UTP GIGALAN AUGMENTED CAT.6A - LSZH - T568A/B - 2.5M - AZUL (BLINDADO) | PÇ | 2688 |  |  | 120 | 18
6. 8. 33 | CABO OPTICO FIBER-LAN INDOOR 02F BLI-A/B AZ LSZH | PÇ | 47040 |  |  | 4.2 | 2.65
6. 9 | BUS-WAY - FORNECIMENTO E INSTALAÇÃO
6. 9. 1 | BARRAMENTO V200-2000A TRI+N+T (N=F) (T=CARCAÇA) IP31
6. 9. 1. 1 | SUPLEMENTO ALIMENTAÇÃO DE EXTREMIDADE PARA CABOS | UN | 2 |  |  | 354 | 25
6. 9. 1. 2 | ELEMENTO RETO DE CANALIZAÇÃO | M | 450 |  |  | 998 | 120
6. 9. 1. 3 | ELEMENTO DE SUSTENTAÇÃO VERTICAL | PÇ | 22 |  |  | 190 | 32
6. 9. 1. 4 | SUPORTE DE FIXAÇÃO VERTICAL | PÇ | 22 |  |  | 135 | 32
6. 9. 1. 5 | ELEMENTO CORTA-FOGO | PÇ | 22 |  |  | 300 | 45
6. 9. 1. 6 | TAMPA DE FECHAMENTO | PÇ | 2 |  |  | 230 | 23
6. 9. 1. 7 | DISJUNTOR TRIPOLAR 125A | UN | 34 |  |  | 434 | 45
6. 9. 1. 8 | DISJUNTOR TRIPOLAR 1300A | UN | 2 |  |  | 10548 | 52.9
6. 9. 2 | COFRES DE DERIVAÇÃO
6. 9. 2. 1 | COFRE DE DERIV. PLUG-IN PREPARADO PARA O ALOJAMENTO DE 01 DISJUNTOR ATÉ 125A | PÇ | 34 |  |  | 2854 | 750
6. 9. 2. 2 | COFRE DE DERIV. FIXO PREPARADO PARA O ALOJAMENTO DE 01 DISJUNTOR ATÉ 1300 A | PÇ | 2 |  |  | 12544 | 750
TOTAL ITEM: 6 | [5 empty] | JWA
7. | INSTALAÇÕES MECÂNICAS E DE UTILIDADES
7. 1 | ELEVADOR
7. 1. 1 | ELEVADOR SEM CASA DE MÁQUINAS COM DRIVE REGENERATIVO PARA 1000KG, V=1,75 M/S, 11 PARADAS | UN | 9 |  |  | 329340 | 28550
7. 2 | AR-CONDICIONADO
7. 2. 1 | UNIDADE CONDENSADORA DE 24HP | UN | 2 |  |  | 6139.15 | 455
7. 2. 2 | UNIDADE CONDENSADORA DE 30HP | UN | 20 |  |  | 8207.6 | 455
7. 2. 3 | UNIDADE CONDENSADORA DE 36HP | UN | 10 |  |  | 8934 | 455
7. 2. 4 | UNIDADE EVAPORADORA TIPO CASSETE 4 VIAS PARA SET FREE C/ CONTROLE INDIVIDUAL DAS ALETAS. CAPACIDADE = 1,5HP OU 12000 BTU | UN | 1 |  |  | 578 | 120
7. 2. 5 | UNIDADE EVAPORADORA TIPO CASSETE 4 VIAS PARA SET FREE C/ CONTROLE INDIVIDUAL DAS ALETAS. CAPACIDADE = 2,0HP OU 18000 BTU | UN | 8 |  |  | 802.4 | 120
7. 2. 6 | UNIDADE EVAPORADORA TIPO CASSETE 4 VIAS PARA SET FREE C/ CONTROLE INDIVIDUAL DAS ALETAS. CAPACIDADE = 2,5HP OU 24000 BTU | UN | 6 |  |  | 994.5 | 120
7. 2. 7 | UNIDADE EVAPORADORA TIPO CASSETE 4 VIAS PARA SET FREE C/ CONTROLE INDIVIDUAL DAS ALETAS. CAPACIDADE = 4,0HP OU 36000 BTU | UN | 5 |  |  | 3954.4 | 120
7. 2. 8 | UNIDADE EVAPORADORA TIPO CASSETE JUNIOR 4 VIAS PARA SET FREE C/ CONTROLE INDIVIDUAL DAS ALETAS. CAPACIDADE = 1,5HP OU 12000 BTU | UN | 760 |  |  | 595 | 120
7. 2. 9 | CONTROLE REMOTO S/ FIO SETFREE PARA UNIDADE EVAPORADORA TIPO CASSETE 4 VIAS JR. | UN | 100 |  |  | 95 | 5
7. 2. 10 | CONTROLE REMOTO S/ FIO SETFREE PARA UNIDADE EVAPORADORA TIPO CASSETE 4 VIAS. | UN | 20 |  |  | 95 | 5
7. 2. 11 | MÓDULO DE CONTROLE CENTRAL CSNET WEB SET-FREE | UN | 6 |  |  | 9655 | 1200
7. 2. 12 | RECEPTOR PARA CONTROLE REMOTO S/FIO SET FREE CASSETE 4 VIAS JR | UN | 760 |  |  | 80 | 5
7. 2. 13 | INTERCAMBIADOR DE CALOR (KPI) DE 1000 M3/H | UN | 63 |  |  | 88 | 12
7. 2. 14 | MULTKIT (DERIVAÇÃO DE COBRE PARA SET-FREE) | UN | 588 |  |  | 85 | 23
7. 2. 15 | MULTKIT (DERIVAÇÃO DE COBRE PARA SET FREE) | UN | 24 |  |  | 85 | 23
7. 2. 16 | MULTKIT (DERIVAÇÃO DE COBRE PARA SET FREE) | UN | 56 |  |  | 85 | 23
7. 2. 17 | MULTKIT (DERIVAÇÃO DE COBRE PARA SET-FREE) | UN | 80 |  |  | 85 | 23
7. 2. 18 | START-UP | UN | 1 |  |  | 0 | 15500
7. 2. 19 | RECEPTOR PARA CONTROLE REMOTO S/FIO SET FREE CASSETE 4 VIAS JR | UN | 20 |  |  | 80 | 5
TOTAL ITEM: 7 | [5 empty] | JWA
8. | INSTALAÇÕES DE PREVENÇÃO E COMBATE A INCÊNDIO
8. 1 | SISTEMA DE CHUVEIROS AUTOMÁTICOS
8. 1. 1 | BOMBAS HIDRÁULICAS
8. 1. 1. 1 | BOMBA SCHNEIDER BC-20 F 40CV 230 MM - OU SIMILAR | UN | 2 |  |  | 15255 | 350
8. 1. 1. 2 | BOMBA JOCKEY 5 CV - OU SIMILAR | UN | 1 |  |  | 7123 | 214
8. 1. 2 | TUBULAÇÕES E CONEXÕES
8. 1. 2. 1 | REDUÇÃO CONCÊNTRICA 3"-2" | UN | 2 |  |  | 45 | 8.5
8. 1. 2. 2 | BUCHA DE REDUÇÃO 1"X1/2" FERRO MALEÁVEL CLASSE 10 | UN | 18 |  |  | 14 | 8
8. 1. 2. 3 | BUCHA DE REDUÇÃO 1.1/2"X1" FERRO MALEÁVEL CLASSE 10 | UN | 1 |  |  | 17 | 8.5
8. 1. 2. 4 | BUCHA DE REDUÇÃO 1.1/2"X1.1/4" FERRO MALEÁVEL CLASSE 10 | UN | 1 |  |  | 17 | 8.5
8. 1. 2. 5 | BUCHA DE REDUÇÃO 1.1/4"X1" FERRO MALEÁVEL CLASSE 10 | UN | 70 |  |  | 15 | 8.5
8. 1. 2. 6 | BUCHA DE REDUÇÃO 2"X1.1/2" FERRO MALEÁVEL CLASSE 10 | UN | 20 |  |  | 32 | 8.5
8. 1. 2. 7 | BUCHA DE REDUÇÃO 2"X1.1/4" FERRO MALEÁVEL CLASSE 10 | UN | 190 |  |  | 32 | 8.5
8. 1. 2. 8 | BUCHA DE REDUÇÃO 2.1/2"X1.1/2" FERRO MALEÁVEL CLASSE 10 | UN | 20 |  |  | 32 | 8.5
8. 1. 2. 9 | BUCHA DE REDUÇÃO 2.1/2"X2" FERRO MALEÁVEL CLASSE 10 | UN | 21 |  |  | 32 | 8.5
8. 1. 2. 10 | BUCHA DE REDUÇÃO 3"X2" FERRO MALEÁVEL CLASSE 10 | UN | 18 |  |  | 45 | 8.5
8. 1. 2. 11 | BUCHA DE REDUÇÃO 3"X2.1/2" FERRO MALEÁVEL CLASSE 10 | UN | 7 |  |  | 45 | 8.5
8. 1. 2. 12 | COTOVELO 90º FERRO MALEÁVEL 1" | UN | 62 |  |  | 14 | 8
8. 1. 2. 13 | COTOVELO 90º FERRO MALEÁVEL 1.1/2" | UN | 31 |  |  | 17 | 8.5
8. 1. 2. 14 | COTOVELO 90º FERRO MALEÁVEL 1.1/4" | UN | 2 |  |  | 15 | 8.5
8. 1. 2. 15 | COTOVELO 90º FERRO MALEÁVEL 2" | UN | 15 |  |  | 32 | 8.5
8. 1. 2. 16 | COTOVELO 90º FERRO MALEÁVEL 2.1/2" | UN | 10 |  |  | 32 | 8.5
8. 1. 2. 17 | COTOVELO 90º FERRO MALEÁVEL 3" | UN | 18 |  |  | 45 | 8.5
8. 1. 2. 18 | COTOVELO 90º FERRO MALEÁVEL 4" | UN | 3 |  |  | 94 | 8.5
8. 1. 2. 19 | COTOVELO MACHO/FÊMEA 1" EM FERRO MALEÁVEL | UN | 666 |  |  | 42 | 12
8. 1. 2. 20 | LUVA DE FERRO MALEÁVEL 1" FORNECIMENTO E INSTALACAO | UN | 10 |  |  | 14 | 8
8. 1. 2. 21 | NIPLE DUPLO EM FERRO MALEÁVEL 1.1/2" | UN | 340 |  |  | 17 | 8.5
8. 1. 2. 22 | NIPLE DUPLO EM FERRO MALEÁVEL 1.1/4" | UN | 503 |  |  | 15 | 8.5
8. 1. 2. 23 | NIPLE DUPLO EM FERRO MALEÁVEL 2" | UN | 62 |  |  | 32 | 8.5
8. 1. 2. 24 | NIPLE DUPLO EM FERRO MALEÁVEL 2.1/2" | UN | 14 |  |  | 32 | 8.5
8. 1. 2. 25 | NIPLE DUPLO EM FERRO MALEÁVEL 3" | UN | 2 |  |  | 45 | 8.5
8. 1. 2. 26 | NIPLE DUPLO EM FERRO MALEÁVEL 4" | UN | 2 |  |  | 94 | 8.5
8. 1. 2. 27 | SPRINKLER DN 15 FATOR K 40 | UN | 1630 |  |  | 24 | 12
8. 1. 2. 28 | TUBO DE AÇO GALVANIZADO COM COSTURA 1 (25MM), INCLUSIVE CONEXOES - FORNECIMENTO E INSTALACAO | M | 2220.64 |  |  | 24.4 | 38
8. 1. 2. 29 | TUBO DE AÇO GALVANIZADO COM COSTURA 1.1/4 (32MM), INCLUSIVE CONEXOES- FORNECIMENTO E INSTALACAO | M | 1692.18 |  |  | 31 | 42.9
8. 1. 2. 30 | TUBO DE AÇO GALVANIZADO COM COSTURA 1.1/2 (40MM), INCLUSIVE CONEXOES- FORNECIMENTO E INSTALACAO | M | 565.93 |  |  | 35 | 48.5
8. 1. 2. 31 | TUBO DE AÇO GALVANIZADO COM COSTURA 2 (50MM), INCLUSIVE CONEXOES - FORNECIMENTO E INSTALACAO | M | 364.37 |  |  | 45.6 | 54.2
8. 1. 2. 32 | TUBO DE AÇO GALVANIZADO COM COSTURA 2.1/2 (65MM), INCLUSIVE CONEXOES- FORNECIMENTO E INSTALACAO | M | 40.76 |  |  | 60 | 62.55
8. 1. 2. 33 | TUBO DE AÇO GALVANIZADO COM COSTURA 3 (80MM), INCLUSIVE CONEXOES - FORNECIMENTO E INSTALACAO | M | 1132.04 |  |  | 72 | 69.4
8. 1. 2. 34 | TUBO DE AÇO GALVANIZADO COM COSTURA 4 (100MM), INCLUSIVE CONEXOES - FORNECIMENTO E INSTALACAO | M | 7 |  |  | 120 | 75
8. 1. 2. 35 | TE DE ACO GALVANIZADO 3 - FORNECIMENTO E INSTALACAO | UN | 25 |  |  | 198 | 12
8. 1. 2. 36 | TE DE ACO GALVANIZADO 4 - FORNECIMENTO E INSTALACAO | UN | 1 |  |  | 455 | 12
8. 1. 2. 37 | TE DE REDUÇÃO 1.1/2"X1" EM AÇO GALVANIZADO | UN | 1 |  |  | 48 | 12
8. 1. 2. 38 | TE DE REDUÇÃO 1.1/2"X1.1/4" EM AÇO GALVANIZADO | UN | 1 |  |  | 48 | 12
8. 1. 2. 39 | TE DE REDUÇÃO 1.1/2"X1/2" EM AÇO GALVANIZADO | UN | 340 |  |  | 48 | 12
8. 1. 2. 40 | TE DE REDUÇÃO 1.1/4"X1" EM AÇO GALVANIZADO | UN | 70 |  |  | 48 | 12
8. 1. 2. 41 | TE DE REDUÇÃO 1.1/4"X1/2" EM AÇO GALVANIZADO | UN | 503 |  |  | 48 | 12
8. 1. 2. 42 | TE DE REDUÇÃO 2"X1" EM AÇO GALVANIZADO | UN | 20 |  |  | 75 | 12
8. 1. 2. 43 | TE DE REDUÇÃO 2"X1/2" EM AÇO GALVANIZADO | UN | 103 |  |  | 75 | 12
8. 1. 2. 44 | TE DE REDUÇÃO 2"X1.1/2" EM AÇO GALVANIZADO | UN | 190 |  |  | 75 | 12
8. 1. 2. 45 | TE DE REDUÇÃO 2.1/2"X1" EM AÇO GALVANIZAO | UN | 19 |  |  | 75 | 12
8. 1. 2. 46 | TE DE REDUÇÃO 2.1/2"X1.1/2" EM AÇO GALVANIZAO | UN | 20 |  |  | 75 | 12
8. 1. 2. 47 | TE DE REDUÇÃO 2.1/2"X1.1/4" EM AÇO GALVANIZAO | UN | 20 |  |  | 75 | 12
8. 1. 2. 48 | TE DE REDUÇÃO 3"X1.1/2" EM AÇO GALVANIZAO | UN | 30 |  |  | 198 | 12
8. 1. 2. 49 | TE DE REDUÇÃO 3"X1.1/4" EM AÇO GALVANIZAO | UN | 21 |  |  | 198 | 12
8. 1. 2. 50 | TE DE REDUÇÃO 3"X2" EM AÇO GALVANIZAO | UN | 219 |  |  | 198 | 12
8. 1. 2. 51 | TE DE REDUÇÃO 3"X2.1/2" EM AÇO GALVANIZAO | UN | 48 |  |  | 198 | 12
8. 1. 2. 52 | UNIAO ASS. DE FERRO CONICO MACHO/FÊMEA | UN | 2 |  |  | 38 | 15
8. 1. 2. 53 | LUVA REDUCAO ACO GALVANIZADO 1X1/2 - FORNECIMENTO E INSTALACAO | UN | 666 |  |  | 14 | 8
8. 1. 2. 54 | LUVA REDUCAO ACO GALVANIZADO 1.1/2X1.1/4 - FORNECIMENTO E INSTALACAO | UN | 340 |  |  | 16 | 8
8. 1. 2. 55 | LUVA REDUCAO ACO GALVANIZADO 1.1/4X1 - FORNECIMENTO E INSTALACAO | UN | 503 |  |  | 16 | 8
8. 1. 2. 56 | LUVA REDUCAO ACO GALVANIZADO 2X1.1/2 - FORNECIMENTO E INSTALACAO | UN | 62 |  |  | 20 | 8
8. 1. 2. 57 | LUVA REDUCAO ACO GALVANIZADO 2.1/2X2 - FORNECIMENTO E INSTALACAO | UN | 14 |  |  | 25 | 8
8. 1. 2. 58 | VÁLVULA DE ALARME SPRINKLER 3" | UN | 4 |  |  | 255 | 15
8. 1. 2. 59 | VÁLVULA GAVETA 4" | UN | 2 |  |  | 834 | 55
8. 1. 2. 60 | REGISTRO BRUTO DE GAVETA INDUSTRIAL 3" | UN | 2 |  |  | 312 | 55
8. 1. 2. 61 | REGISTRO BRUTO DE GAVETA INDUSTRIAL 4" | UN | 2 |  |  | 520 | 85
8. 1. 2. 62 | VÁLVULA DE RETENÇÃO VERTICAL Ø 80MM (3 ) - FORNECIMENTO E INSTALAÇÃO | UN | 2 |  |  | 285 | 15
8. 1. 2. 63 | ADAPTADOR PVC SOLDAVEL COM FLANGES LIVRES PARA CAIXA D'AGUA 110MMX4 -FORNECIMENTO E INSTALACAO | UN | 2 |  |  | 31 | 12.9
8. 1. 2. 64 | REGISTRO GAVETA 2.1/2 BRUTO LATAO - FORNECIMENTO E INSTALACAO | UN | 2 |  |  | 210 | 45
8. 1. 2. 65 | REGISTRO GAVETA 3 BRUTO LATAO - FORNECIMENTO E INSTALACAO | UN | 2 |  |  | 312 | 55
8. 1. 2. 66 | REGISTRO GAVETA 2.1/2 BRUTO LATAO - FORNECIMENTO E INSTALACAO | UN | 2 |  |  | 210 | 45
8. 1. 2. 67 | VÁLVULA DE RETENÇÃO VERTICAL Ø 80MM (3 ) - FORNECIMENTO E INSTALAÇÃO | UN | 3 |  |  | 285 | 15
8. 1. 2. 68 | VÁLVULA DE FLUXO 2.1/2" | UN | 1 |  |  | 178 | 15
8. 1. 2. 69 | VÁLVULA DE RETENÇÃO HORIZONTAL Ø 65MM (2.1/2 ) - FORNECIMENTO E INSTALAÇÃO | UN | 2 |  |  | 170 | 15
8. 1. 2. 70 | VÁLVULA DE RETENÇÃO HORIZONTAL Ø 80MM (3 ) - FORNECIMENTO E INSTALAÇÃO | UN | 2 |  |  | 285 | 15
8. 1. 2. 71 | VÁLVULA DE RETENÇÃO HORIZONTAL Ø 100MM (4 ) - FORNECIMENTO E INSTALAÇÃO | UN | 2 |  |  | 465 | 15
8. 1. 3 | EQUIPAMENTOS E ACESSÓRIOS
8. 1. 3. 1 | HIDRANTE DE INCÊNDIO
8. 1. 3. 1. 1 | ADAPTADOR DE 2.1/2" COM ROSCAS INTERNAS, PARA ACOPLAMENTO DE MANGUEIRA DE INCÊNDIO | UN | 36 |  |  | 162 | 12.9
8. 1. 3. 1. 2 | ABRIGO PARA HIDRANTE DE PAREDE 70X50X25 CM - EXECUCAO | UN | 35 |  |  | 823 | 150
8. 1. 3. 1. 3 | CHAVE PARA CONEXÃO DE MANGOTE TIPO ROSCA - PINO DUPLA 1.1/2 X 2.1/2 | UN | 35 |  |  | 230 | 55
8. 1. 3. 1. 4 | ESGUICHO JATO SÓLIDO DE 2.1/2" E 19 MM | UN | 35 |  |  | 140 | 9
8. 1. 3. 1. 5 | CONJUNTO DE MANGUEIRA PARA COMBATE A INCENDIO EM FIBRA DE POLIESTER PURA, COM 2.1/2 , REVESTIDA INTERNAMENTE, COM 2 LANCES DE 15M CADA | UN | 35 |  |  | 754.5 | 90
8. 1. 3. 1. 6 | NIPLE PARALELO DE 2.1/2 EM FERRO MALEÁVE | UN | 35 |  |  | 32 | 8.5
8. 1. 3. 1. 7 | REGISTRO GAVETA 2.1/2" COM HASTE ASCENDENTE DE BRONZE | UN | 1 |  |  | 210 | 45
8. 1. 3. 1. 8 | REGISTRO/VALVULA GLOBO ANGULAR 45 GRAUS EM LATAO PARA HIDRANTES DE INCÊNDIO PREDIAL DN 2.1/2 - FORNECIMENTO E INSTALACAO | UN | 35 |  |  | 135 | 15
8. 1. 3. 1. 9 | TAMPÃO CEGO C/ CORRENTE 2.1/2" | UN | 36 |  |  | 23 | 5
8. 1. 3. 1. 10 | TAMPÃO FERRO FUNDIDO PARA PASSEIO COM INSCRIÇÃO "HIDRANTE" COM TELAR DE 70X60 CM | UN | 1 |  |  | 398 | 45
8. 1. 3. 2 | EXTINTORES DE INCÊNDIO
8. 1. 3. 2. 1 | EXTINTOR DE CO2 6KG - FORNECIMENTO E INSTALACAO | UN | 13 |  |  | 455 | 23
8. 1. 3. 2. 2 | EXTINTOR INCENDIO TP PO QUIMICO 6KG - FORNECIMENTO E INSTALAÇÃO | UN | 76 |  |  | 180 | 23
8. 1. 3. 2. 3 | PLACA DE ROTA DE FUGA EM CHAPA GALVANIZADA NUM. 18, 12X18CM | UN | 337 |  |  | 112 | 25
8. 1. 3. 2. 4 | PLACA DE IDENTIFICAÇÃO EM CHAPA GALVANIZADA NUM. 18, DIMENSÕES 8X12CM | UN | 232 |  |  | 98 | 25
8. 1. 3. 3 | PORTA CORTA-FOGO
8. 1. 3. 3. 1 | PORTA CORTA-FOGO 1,00X2,10X0,04M | UN | 24 |  |  | 2965 | 190
8. 1. 3. 3. 2 | BARRA ANTIPÂNICO SIMPLES CROMADA CEGA PUSH PARA PORTA CORTA-FOGO C/ 1,00M | UN | 20 |  |  | 1298 | 155
8. 1. 3. 3. 3 | BARRA ANTIPÂNICO SIMPLES CROMADA PUSH PARA PORTA CORTA-FOGO C/ 1,00M E C/ FECHADURA DE ACESSO EXTERNO. | UN | 2 |  |  | 1954 | 155
8. 1. 3. 3. 4 | FECHADURA DE SOBREPOR CROMADA C/ CHAVE DE UM LADO P/ PORTA CORTA-FOGO | UN | 2 |  |  | 234 | 48
8. 2 | ESCADAS PRESSURIZADAS
8. 2. 1 | EQUIPAMENTOS E PRESSURIZAÇÃO
8. 2. 1. 1 | VENTILADOR DE DUPLA ASPIRAÇÃO TIPO "LIMIT LOAD" SIMPLEX, VAZÃO 18.000 M3/H | UN | 2 |  |  | 4854 | 1300
8. 2. 1. 2 | QUADRO ELÉTRICO | UN | 2 |  |  | 3954 | 800
8. 2. 1. 3 | VENEZIANA DE TOMADA DE AR EXTERNO COM ELEMENTO FILTRANTE TIPO G3 900X1100 MM | UN | 2 |  |  | 295 | 55
8. 2. 1. 4 | VENEZIANA DE SOBREPRESSÃO PARA SAÍDA DE AR 600x700MM | UN | 4 |  |  | 205 | 55
8. 2. 1. 5 | GRELHA DE INSUFLAMENTO 325x325MM, ALETAS VERTICAIS, AJUSTÁVEIS INDIVIDUALMENTE. | UN | 20 |  |  | 344 | 34
8. 2. 1. 6 | DUTO DE CHAPA GALVANIZADA Nº24 INCLUSIVE ELEMENTOS DE SUSPENSÃO E SUPORTE. | UN | 210 |  |  | 55 | 29
8. 2. 2 | ALVENARIA ESTRUTURALDUTO DE ALIMENTAÇÃO DE AR EM
8. 2. 2. 1 | ESCAVACAO MANUAL CAMPO ABERTO EM SOLO EXCETO ROCHA ATE 2,00M PROFUNDIDADE | M3 | 33.62 |  |  | 0 | 38
8. 2. 2. 2 | REGULARIZACAO E COMPACTACAO MANUAL DE TERRENO COM SOQUETE | M2 | 19.32 |  |  | 0 | 27
8. 2. 2. 3 | LASTRO DE CONCRETO, PREPARO MECANICO, INCLUSO ADITIVO IMPERMEABILIZANTE | M3 | 19.32 |  |  | 243 | 188
8. 2. 2. 4 | ALVENARIA DE BLOCOS DE CONCRETO ESTRUTURAL 14X19X39CM, ESPESSURA 14CM,ASSENTADOS COM ARGAMASSA TRACO 1:0,25:4 (CIMENTO, CAL E AREIA) | M2 | 47.32 |  |  | 27.55 | 19.7
8. 2. 2. 5 | PISO CIMENTADO TRACO 1:3 (CIMENTO E AREIA) ACABAMENTO LISO ESPESSURA 3,5CM, PREPARO MANUAL DA ARGAMASSA | M2 | 19.32 |  |  | 14.7 | 16
8. 2. 2. 6 | CHAPISCO TRACO 1:3 (CIMENTO E AREIA MEDIA), ESPESSURA 0,5CM, PREPARO MANUAL DA ARGAMASSA | M2 | 16.1 |  |  | 2.8 | 2.6
8. 2. 2. 7 | TAMPA DE CONCRETO ARMADO 1,20M DE LARGURA, E=5CM, FCK=18 MPA ARMADO | M | 16.1 |  |  | 189.2 | 90
8. 2. 2. 8 | DEMOLICAO DE CONCRETO SIMPLES | M3 | 2.9 |  |  | 0 | 188.3
8. 2. 3 | CASA DE MÁQUINAS DO VENTILADOR
8. 2. 3. 1 | ESTACA A TRADO (BROCA) DIAMETRO = 20 CM, EM CONCRETO MOLDADO IN LOCO,15 MPA, SEM ARMACAO. | M | 16 |  |  | 14 | 33.1
8. 2. 3. 2 | ESCAVACAO MANUAL CAMPO ABERTO EM SOLO EXCETO ROCHA ATE 2,00M PROFUNDIDADE | M3 | 6 |  |  | 0 | 38
8. 2. 3. 3 | REGULARIZACAO E COMPACTACAO MANUAL DE TERRENO COM SOQUETE | M2 | 14 |  |  | 0 | 27
8. 2. 3. 4 | LASTRO DE CONCRETO, PREPARO MECANICO, INCLUSO ADITIVO IMPERMEABILIZANTE | M3 | 14 |  |  | 243 | 188
8. 2. 3. 5 | Armação aço CA-50, Diam. 6,3 (1/4) à 12,5mm(1/2) -fornecimento / corte (Perda de 10% ) / dobra /colocação. | KG | 205 |  |  | 4.2 | 2.9
8. 2. 3. 6 | FORMA MADEIRA 2 VEZES PINHO 3A ESP=2,5CM P/PECAS DE CONCRETO | M2 | 6 |  |  | 65 | 36.8
8. 2. 3. 7 | IMPERMEABILIZACAO DE SUPERFICIE COM ARGAMASSA DE CIMENTO E AREIA (GROSSA), TRACO 1:4, COM ADITIVO IMPERMEABILIZANTE, E=2 CM | M2 | 5.49 |  |  | 19.45 | 13.3
8. 2. 3. 8 | FORMA EM CHAPA DE MADEIRA COMPENSADA RESINADA 12 MM, PARA ESTRUTURAS DE CONCRETO REAPR. 2X (CORTE/MONTAGEM/ESCORAMENTO/DE SFORMA). | M2 | 7.53 |  |  | 65 | 36.8
8. 2. 3. 9 | CONCRETO ESTRUTURAL FCK=15MPA, VIRADO EM BETONEIRA 1:2,5:3, INCLUINDO PREPARO MECÂNICO, LANÇAMENTO E ADENSAMENTO. | M3 | 2.55 |  |  | 337 | 65
8. 2. 3. 10 | LAJE PRE-MOLD BETA 11 P/1KN/M2 VAOS 4,40M/INCL VIGOTAS TIJOLOS ARMADURA NEGATIVA CAPEAMENTO 3CM CONCRETO 20MPA ESCORAMENTO MATERIAL E MAO DE OBRA. | M2 | 14 |  |  | 89 | 34
8. 2. 3. 11 | ALVENARIA EM TIJOLO CERAMICO FURADO 10X20X20CM, 1/2 VEZ, ASSENTADO EMARGAMASSA TRACO 1:2:8 (CIMENTO, CAL E AREIA), JUNTAS 12MM | M2 | 60 |  |  | 34.5 | 22.7
8. 2. 3. 12 | VERGAS 10X10 CM, PREMOLDADAS C/ CONCRETO FCK=15 MPA (PREPARO MECANICO), ACO CA-50 COM FORMAS TABUA DE PINHO 3A | M | 3.2 |  |  | 55 | 44.8
8. 2. 3. 13 | CHAPISCO TRACO 1:3 (CIMENTO E AREIA MEDIA), ESPESSURA 0,5CM, INCLUSO ADITIVO IMPERMEABILIZANTE, PREPARO MECANICO DA ARGAMASSA | M2 | 70 |  |  | 2.8 | 2.6
8. 2. 3. 14 | EMBOCO TRACO 1:2:8 (CIMENTO, CAL E AREIA), ESPESSURA 2,0CM, PREPARO MECANICO | M2 | 70 |  |  | 5 | 9.9
8. 2. 3. 15 | REBOCO COM ARGAMASSA PRE-FABRICADA, ESPESSURA 0,5CM, PREPARO MECANICODA ARGAMASSA | M2 | 70 |  |  | 2.5 | 7.2
8. 2. 3. 16 | PISO CIMENTADO TRACO 1:3 (CIMENTO E AREIA) ACABAMENTO LISO ESPESSURA 3,5CM, PREPARO MANUAL DA ARGAMASSA | M2 | 11 |  |  | 14.7 | 16
8. 3 | SERVIÇOS DIVERSOS
8. 3. 1 | VIDRO ARAMADO, ESPESSURA 7MM | M2 | 2 |  |  | 175 | 16.9
8. 3. 2 | RETIRADA DE PORTA CORTA-FOGO | M2 | 100 |  |  | 0 | 25
8. 3. 3 | TRANSPORTE VERTICAL MANUAL DE MATERIAIS DIVERSOS ATÉ 9ª LAJE | KG | 10000 |  |  | 0 | 12000
8. 3. 4 | PINTURA ESMALTE ACETINADO, DUAS DEMAOS, PARA TUBULAÇÃO DE INCÊNDIO EM FERRO | M2 | 3400 |  |  | 7.6 | 12.9
8. 3. 5 | ALVENARIA EM TIJOLO CERAMICO FURADO 10X20X20CM, 1 VEZ, ASSENTADO EM ARGAMASSA TRACO 1:2:8 (CIMENTO, CAL E AREIA), JUNTAS 10MM | M2 | 160 |  |  | 27.55 | 19.7
8. 3. 6 | ALVENARIA EM TIJOLO CERAMICO FURADO 10X20X20CM, 1/2 VEZ, ASSENTADO EMARGAMASSA TRACO 1:2:8 (CIMENTO, CAL E AREIA), JUNTAS 12MM | M2 | 25 |  |  | 27.55 | 19.7
8. 3. 7 | VERGAS 10X10 CM, PREMOLDADAS C/ CONCRETO FCK=15 MPA (PREPARO MECANICO), ACO CA-50 COM FORMAS TABUA DE PINHO 3A | M | 45 |  |  | 55 | 44.8
8. 3. 8 | CHAPISCO TRACO 1:3 (CIMENTO E AREIA MEDIA), ESPESSURA 0,5CM, INCLUSO ADITIVO IMPERMEABILIZANTE, PREPARO MECANICO DA ARGAMASSA | M2 | 300 |  |  | 2.8 | 2.6
8. 3. 9 | EMBOCO TRACO 1:2:8 (CIMENTO, CAL E AREIA), ESPESSURA 2,0CM, PREPARO MECANICO | M2 | 300 |  |  | 5 | 9.9
TOTAL ITEM: 8 | [5 empty] | JWA
9. | SERVIÇOS COMPLEMENTARES
9. 1 | DOCA PARA SELEÇÃO DE MATERIAIS DE DEMOLIÇÃO | UN | 1 |  |  | 22340 | 9590
9. 2 | LIMPEZA FINAL DA OBRA | M2 | 22000 |  |  | 0 | 5.5
9. 3 | PLACA DE OBRA EM CHAPA DE ACO GALVANIZADO | M2 | 3 |  |  | 420 | 95
9. 4 | BARRACAO DE OBRA EM CHAPA DE MADEIRA COMPENSADA COM BANHEIRO, COBERTURA EM FIBROCIMENTO 4 MM, INCLUSO INSTALACOES HIDRO-SANITARIAS E ELETRICAS | M2 | 20 |  |  | 267.15 | 182.6
9. 5 | PROJETO AS BUILT | VB | 1 |  |  | 0 | 45000
9. 6 | REPROGRAFIA | VB | 1 |  |  | 0 | 32340
9. 7 | APROVAÇÃO DE PROJETOS | VB | 1 |  |  | 0 | 38000
9.8 | HABITE-SE | VB | 1 |  |  | 0 | 14304
TOTAL ITEM: 9 | [5 empty] | JWA
10. | SERVIÇOS AUXILIARES E ADMINISTRATIVOS
10. 1 | MÃO DE OBRA INDIRETA
10. 1. 1 | ENGENHEIRO OU ARQUITETO AUXILIAR/JUNIOR | H | 1920 |  |  | 0 | 145
10. 1. 2 | ENGENHEIRO OU ARQUITETO AUXILIAR/JUNIOR | H | 560 |  |  | 0 | 145
10. 1. 3 | ALMOXARIFE | H | 1920 |  |  | 0 | 16.75
10. 1. 4 | FEITOR OU ENCARREGADO GERAL | H | 1920 |  |  | 0 | 21.5
10. 2 | FERRAMENTAS E EQUIPAMENTOS
10. 2. 1 | EPI E EPC - EQUIPAMENTOS DE SEGURANÇA INDIVIDUAL E COLETIVOS | MÊS | 18 |  |  | 27230 | 0
TOTAL ITEM: 10 | [5 empty] | JWA
TOTAL DA PLANILHA: | [5 empty] | JWA

## Resumo $
PROJETO BÁSICO - RETROFIT BLOCO O
ANEXO II - PLANILHA DE QUANTITATIVOS E ORÇAMENTOS
RESUMO DA ESTIMATIVA DE CUSTOS TOTAL PARA A OBRA
Item | Descrição | Total item
1. | SERVIÇOS TÉCNICO-PROFISSIONAIS
2. | SERVIÇOS PRELIMINARES
3. | ESTRUTURAS
4. | ARQUITETURA E ELEMENTOS DE URBANISMO
5. | INSTALAÇÕES HIDRÁULICAS E SANITÁRIAS
6. | INSTALAÇÕES ELÉTRICAS E ELETRÔNICAS
7. | INSTALAÇÕES MECÂNICAS E DE UTILIDADES
8. | INSTALAÇÕES DE PREVENÇÃO E COMBATE A INCÊNDIO
9. | SERVIÇOS COMPLEMENTARES
10. | SERVIÇOS AUXILIARES E ADMINISTRATIVOS
| ESTIMATIVA TOTAL GERAL | 0